## График ремонта
Годовой план текущего ремонта на 2011год И.П. "Вяткина Л.У."
График ремонта лестничных клеток | [7 empty] | График ремонта тамбуров
Адрес | I | II | III | IV | X | XI | XII | Адрес | Июнь | Июль | Август
15 м-р дом 18 подъезд 2 | 1 | [6 empty] | 15 м-р 11 дом | 8
15 м-р дом 18 подъезд 5 |  | 1 | [5 empty] | 15 м-р 17 дом | 10
15 м-р дом 12 подъезд 2 |  |  | 1
15 м-р дом 12 подъезд 5 |  |  |  | 1 |  |  |  |  | Итого тамбуров : 18 шт
15 м-р дом 10 подъезд 1 |  |  |  |  | 1
15 м-р дом 13 подъезд 1 | [5 empty] | 1
15 м-р дом 17 подъезд 10 | [6 empty] | 1
Итого лестничных клеток - 7 шт
Побелка подвалов - 11, 43 дома | [7 empty] | График ремонта цоколей
[8 empty] | Адрес | Июль | Август | Сентябрь
[8 empty] | 15 м-р 15 дом | *
[8 empty] | 15 м-р 12 дом |  | *
[8 empty] | 15 м-р 17 дом |  |  | *

## план
План по текущему ремонту и содержанию
конструктивных элементов жилого дома по адресу:
|  | Год | 1 квартал | 2 квартал | 3 квартал | 4 квартал
Наименование работ | Ед. изм. | Объём | Объём | объём | Объём | объём
Раздел 1 Текущий ремонт
Ремонт кровли, в том числе
Замена асбоцементных листов | м2
Смена или восстанов. водоотвод. устройств(желоба.свесы примыкания и т.д), | м
ремонт гидроизоляционного слоя ковра | м2
Ремонт и замена покрытия парапетов | м
ремонт и восстанов. люков выхода на кровлю | шт
Смена прямых звеньев в/труб | м.п.
Смена отмётов | шт
Смена ухватов | шт
Смена воронок | шт
Ремонт чердачных помещений, в том числе:
восстанов и ремонт вентиляционных коробов и каналов | м2
изоляция вентиляционных коробов и каналов | м3
ремонт слуховых окон и жалюз. заполнений | шт
замена вентиляционных канализационных труб | м
замена слуховых окон | шт
Ремонт фасадов, в том числе:
окраска цоколя (фасада) | м2
окраска фасада (входов в подъезд) | м2
Ремонт штукатурки цоколя | м2
Ремонт штукатурки фасада | м2
Окраска входных,подвальн.,м/камер двер | м2
Окраска подвальных окон | м2
Окраска метал. решёток, труб | м2
Герметизация швов и трещин стен. панелей | п.м.
обработка торцов стеновых панелей гидрофобизированным цементным раствором | м2
Установка новых оконных переплётов, блоков | шт
Установка новых дверных полотен | шт
Ремонт оконных переплётов | ств.
Ремонт дверных полотен, блоков | пол.
Смена дверных и оконных приборов:
петли | шт.
ручки | шт.
пружины | шт.
шпингалеты | шт.
ремонт и восстановление козырьков над подъездами и балконами: | шт
а) ремонт штукатурки | шт
б) окраска | шт
Ремонт подвальных помещений и фундамента, в том числе:
ремонт и восстановление вентиляционных продухов в цоколях | шт
герметизация вводов в подвальные помещения и технические подполья | шт
установка металлических решеток на подвальные окна и продухи | шт
установка входных металлических дверей на подвальные помещения,эл. щитовые. мусорные камеры | шт
Известковая побелка подвала | м2
восстановление и ремонт отмосток | м2
восстановоление и ремонт приямков | шт
а) ремонт штукатурки | м2
б) окраска приямков | м2
Восстановление и ремонт крылец, спусков в подвал:
а) ремонт штукатурки | м2
б) окраска | м2
Заделка трещин в местах примыкания цоколя к отмостке | м.п.
Ремонт мест общего пользования:
текущий ремонт лестничных клеток | шт
ремонт тамбуров | шт
Ремонт и восстанов.лестничного ограждения | м2
восстановление цементных полов, лестниц | мест
смена участков деревянных стен и тамбурных перегородок | м2
восстановление мусороприёмных клапанов и шиберных устройств | шт
Внешнее благоустройство территорий
установка ограждений мусорных площадок | м2
устройство бетонных площадок для контейнеров | м2
Установка нового надворного оборудования:
установка игровых комплексов | шт
элементов хозяйственных площадок | шт
элементов игровых, спортивных площадок | шт
установка теннисных столов | шт
установка беседок | шт
качалок | шт
скамеек | шт
установка деревянной горки | шт
песочниц, грибков | шт
ограждений металлических | м
ограждений деревянных ( штакетного забора) | м
установка новых урн с покраской | шт
устройство клумб | шт
устройство и ремонт пешеходных дорожек, внутриквартальных проездов, парковочных площадок | м2
Раздел 2 Содержание
Остекление оконного переплёта | м2
Малый ремонт окон | шт
малый ремонт дверей | шт
ремонт примыкания козырька к стеновым панелям | м
укрепление оконных и дверных проёмов | шт
Ремонт оборудования детских и спортивных площадок | шт
Ремонт скамеек | шт
Ремонт штакетного забора | м2
Переновеска в/труб с люлек | м.п.
Переновеска в/труб с с земли | м.п.
укрепление водосточных труб,колен и воронок | шт
Окраска МАФ по дереву | м2
Окраска МАФ по металлу | м2
Окраска ограждений мусор.стоянок | м2
Побелка бардюр | м2
Побелка деревьев | м2
Очистка козырьков от снега | м2
очистка кровли от мусора, грязи. | м2
очистка желобов | м
очистка подвала и чердака от мусора | м2
отсыпка просевшего грунта | м3
установка замков( врезных и накладных) | шт
установка замков( навесных) | шт
Осенне-весенний осмотр конструкт. элементов здания | ч/ч
Озеленение территории:
посадка деревьев,кустарников | шт
удаление аварийных деревьев, кустов( обрезка) | шт
РЕМОНТ инженерного оборудования
Раздел 1 Текущий ремонт
ремонт центрального отопления:
Смена трубопроводов ц/о
до20мм | м
до 32мм | м
до 50мм | м
Смена задвижек ц/о
до 50мм | шт
до 100мм | шт
Смена вентилей ц/о до 20мм | шт
до 32мм | шт
Антикоррозийное покрытие трубопроводов отопления | м2
Изоляция трубопроводов отопл | м3
Смена оборудования ИТП
смена грязевиков ( фильтров) | шт
смена элеваторов | шт
установка регулятора температуры горячей воды | шт
смена обратных клапанов | шт
врезка термокарманов | врез.
врезка штуцеров под монометры | шт
врезка спускников,воздушников | шт
Текущий ремонт тепловых узлов | узел
ремонт горячего водоснабжения, в том числе:
Смена трубопроводов ХВС
25 мм | м
32 мм | м
40 мм | м
50 мм | м
Смена задвижек ХВС
до 50мм | шт
Смена вентилей ХВС
до 20мм | шт
до 32мм | шт
Антикоррозийное покрытие трубопроводов ХВС | м2
Изоляция трубопроводов ХВС | м3
Текущий ремонт рамок ввода | ввод
ремонт холодного водоснабжения, в том числе:
Смена трубопроводов ГВС
25 мм | м
32 мм | м
40 мм | м
50 мм | м
Смена задвижек ГВС
до 50мм | шт
Смена вентилей ГВС
до 20мм | шт
до 32мм | шт
Антикоррозийное покрытие трубопроводов ГВС | м2
Изоляция трубопроводов ГВС | м3
ремонт трубопроводов канализации, в том числе:
смена сборных трубопроводов канализации | м
Раздел 2 Содержание
Промывка радиатора | прибор
Прочистка дворовой канализации | м
Прочистка внутренней канализации | м
Слив и наполнение системы отопления и в/снабж. с осмотром | 1000м3 здания
Техосмотр тепловых узлов управления с замером параметров | узел
Подчеканка канализационного трубопровода | стык
Проверка приборов отопления на прогрев | приб.
Ликвидация воздушных пробок | стояк
Промывка систем отопления | дом
Демонтаж элеватора | шт
Монтаж элеватора | шт
Регулировка ТРЖ в отопительный период | шт
Установка термометров | шт
Установка манометров | шт
Осмотр устройств в чердач. и подвап. помещении | 1000м2 осматр. помещ
Ремонт задвижек | шт
Ремонт вентилей
до 25мм | шт
до 50мм | шт
смена сгонов | шт
Обеспечение исправности ливневой канализации( укрепление труб, прочистка) | м
Испытание системы отопления ГВС | м
Мелкий ремонт тепловой изоляции | м
Открытие и закрытие запорной арматуры | шт
Устранение течи в межрезьбов.соединен. | шт
Запуск системы отопления | 1000м3 здания
Перевод ГВС с подачи на обрат. и наоборот 2 раза в летний период | ч/ч
Ремонт подкачивающих насосов | шт
Устранение свищей | шт
Дополнительные работы
Раздел 1 Текущий ремонт конструктивных элементов
Герметизация швов, стыков цоколя | м.п. | 0
Смена дверных и оконных приборов: |  | 0
крючки | шт. | 0
накладки под навесной замок | шт | 0
Окраска штакетного забора | м2 | 0
Note on A113: BURAKOVAIP:

## дом10
План по текущему ремонту и содержанию
конструктивных элементов жилого дома по адресу: 15м-р дом №10
|  | Год | 1 квартал | 2 квартал | 3 квартал | 4 квартал
Наименование работ | Ед. изм. | Объём | Объём | объём | Объём | объём
Раздел 1 Текущий ремонт
Ремонт кровли, в том числе
Замена асбоцементных листов | м2 | 0
Смена или восстанов. водоотвод. устройств(желоба.свесы примыкания и т.д), | м | 0
ремонт гидроизоляционного слоя ковра | м2 | 0
Ремонт и замена покрытия парапетов | м | 0
ремонт и восстанов. люков выхода на кровлю | шт | 0
Смена прямых звеньев в/труб | м.п. | 0
Смена отмётов | шт | 0
Смена ухватов | шт | 0
Смена воронок | шт | 0
Ремонт чердачных помещений, в том числе:
восстанов и ремонт вентиляционных коробов и каналов | м2 | 0
изоляция вентиляционных коробов и каналов | м3 | 0
ремонт слуховых окон и жалюз. заполнений | шт | 2 | 1 |  | 1
замена вентиляционных канализационных труб | м | 0
замена слуховых окон | шт | 0
Ремонт фасадов, в том числе:
окраска цоколя (фасада) | м2 | 0
окраска фасада (входов в подъезд) | м2 | 0
Ремонт штукатурки цоколя | м2 | 0
Ремонт штукатурки фасада | м2 | 0
Окраска входных,подвальн.,м/камер двер | м2 | 0
Окраска подвальных окон | м2 | 0
Окраска метал. решёток, труб | м2 | 0
Герметизация швов и трещин стен. панелей | п.м. | 0
обработка торцов стеновых панелей гидрофобизированным цементным раствором | м2 | 0
Установка новых оконных переплётов, блоков | шт | 2 |  |  |  | 2
Установка новых дверных полотен | шт | 0
Ремонт оконных переплётов | ств. | 0
Ремонт дверных полотен, блоков | пол. | 0
Смена дверных и оконных приборов:
петли | шт. | 0
ручки | шт. | 0
пружины | шт. | 7 | 2 | 1 |  | 4
шпингалеты | шт. | 0
ремонт и восстановление козырьков над подъездами и балконами: | шт | 4 |  |  | 4
а) ремонт штукатурки | м2 | 2.5 |  |  | 2.5
б) окраска | м2 | 76 |  |  | 76
Ремонт подвальных помещений и фундамента, в том числе:
ремонт и восстановление вентиляционных продухов в цоколях | шт | 0
герметизация вводов в подвальные помещения и технические подполья | шт | 0
установка металлических решеток на подвальные окна и продухи | шт | 0
установка входных металлических дверей на подвальные помещения,эл. щитовые. мусорные камеры | шт | 0
Известковая побелка подвала | м2 | 0
восстановление и ремонт отмосток | м2 | 0
восстановоление и ремонт приямков | шт | 0
а) ремонт штукатурки | м2 | 0
б) окраска приямков | м2 | 0
Восстановление и ремонт крылец, спусков в подвал: |  | 0
а) ремонт штукатурки | м2 | 0
б) окраска | м2 | 0
Заделка трещин в местах примыкания цоколя к отмостке | м.п. | 0
Ремонт мест общего пользования:
текущий ремонт лестничных клеток (октябрь - 1п/д) | шт | 1 |  |  |  | 1
ремонт тамбуров | шт | 0
Ремонт и восстанов.лестничного ограждения | м2 | 8 |  |  |  | 8
восстановление цементных полов, лестниц | мест | 1.2 |  |  |  | 1.2
смена участков деревянных стен и тамбурных перегородок | м2 | 0
восстановление мусороприёмных клапанов и шиберных устройств | шт | 0
Внешнее благоустройство территорий
установка ограждений мусорных площадок | м2 | 0
устройство бетонных площадок для контейнеров | м2 | 0
Установка нового надворного оборудования: |  | 0
установка игровых комплексов | шт | 0
элементов хозяйственных площадок | шт | 0
элементов игровых, спортивных площадок | шт | 0
установка теннисных столов | шт | 0
установка беседок | шт | 0
качалок | шт | 1 |  |  | 1
скамеек | шт | 0
установка деревянной горки | шт | 0
песочниц, грибков | шт | 0
ограждений металлических | м | 0
ограждений деревянных ( штакетного забора) | м | 8 |  |  | 8
установка новых урн с покраской | шт | 0
устройство клумб | шт | 0
устройство и ремонт пешеходных дорожек, внутриквартальных проездов, парковочных площадок | м2 | 0
0
Раздел 2 Содержание
Остекление оконного переплёта | м2 | 5.8 |  |  |  | 5.8
Малый ремонт окон | шт | 4 |  |  |  | 4
малый ремонт дверей | шт | 0
ремонт примыкания козырька к стеновым панелям | м | 12.8 |  |  | 12.8
укрепление оконных и дверных проёмов | шт | 0
Ремонт оборудования детских и спортивных площадок | шт | 0
Ремонт скамеек | шт | 0
Ремонт штакетного забора | м2 | 0
Переновеска в/труб с люлек | м.п. | 0
Переновеска в/труб с с земли | м.п. | 0
укрепление водосточных труб,колен и воронок | шт | 0
Окраска МАФ по дереву | м2 | 8.7 |  | 8.7
Окраска МАФ по металлу | м2 | 16.2 |  | 16.2
Окраска ограждений мусор.стоянок | м2 | 0
Побелка бардюр | м2 | 107.5 |  | 107.5
Побелка деревьев | м2 | 0
Очистка козырьков от снега | м2 | 0
очистка кровли от мусора, грязи. | м2 | 0
очистка желобов | м | 0
очистка подвала и чердака от мусора | м2 | 1784 |  | 892 | 892
отсыпка просевшего грунта | м3 | 0
установка замков( врезных и накладных) | шт | 0
установка замков( навесных) | шт | 0
Осенне-весенний осмотр конструкт. элементов здания | ч/ч | 16 |  | 8 | 8
0
Озеленение территории:
посадка деревьев,кустарников | шт | 0
удаление аварийных деревьев, кустов( обрезка) | шт | 0
РЕМОНТ инженерного оборудования
Раздел 1 Текущий ремонт
ремонт центрального отопления:
Смена трубопроводов ц/о |  | 0
до20мм | м | 7 | 1 | 2 | 2 | 2
до 32мм | м | 0
до 50мм | м | 0
Смена задвижек ц/о |  | 0
до 50мм | шт | 0
до 100мм | шт | 0
Смена вентилей ц/о до 20мм | шт | 4 |  | 2 | 2
до 32мм | шт | 1 |  |  | 1
Антикоррозийное покрытие трубопроводов отопления | м2 | 2.8 |  | 2.8
Изоляция трубопроводов отопл | м3 | 0.1 |  | 0.1
Смена оборудования ИТП |  | 0
смена грязевиков ( фильтров) | шт | 0
смена элеваторов | шт | 0
установка регулятора температуры горячей воды | шт | 0
смена обратных клапанов | шт | 0
врезка термокарманов | врез. | 0
врезка штуцеров под монометры | шт | 0
врезка спускников,воздушников | шт | 0
Текущий ремонт тепловых узлов | узел | 1 |  | 1
ремонт горячего водоснабжения, в том числе:
Смена трубопроводов ГВС 15,20мм | м | 1 | 1
25 мм | м | 0
32 мм | м | 0
40 мм | м | 0
50 мм | м | 0
Смена задвижек ГВС |  | 0
до 50мм | шт | 0
Смена вентилей ГВС
до 20мм | шт | 1 |  |  | 1
до 32мм | шт | 0
Антикоррозийное покрытие трубопроводов ГВС | м2 | 0.2 |  | 0.2
Изоляция трубопроводов ГВС | м3 | 0.1 |  | 0.1
ремонт холодного водоснабжения, в том числе:
Смена трубопроводов ХВС 15-20мм | м | 3 | 1 |  | 2
25 мм | м | 0
32 мм | м | 0
40 мм | м | 0
50 мм | м | 0
Смена задвижек ХВС |  | 0
до 50мм | шт | 0
Смена вентилей ХВС
до 20мм | шт | 1 | 1
до 32мм | шт | 0
Антикоррозийное покрытие трубопроводов ХВС | м2 | 1.8 |  | 1.8
Изоляция трубопроводов ХВС | м3 | 0.05 |  | 0.05
Текущий ремонт рамок ввода | ввод | 1 |  | 1
ремонт трубопроводов канализации, в том числе:
смена сборных трубопроводов канализации | м | 0
0
Раздел 2 Содержание
Промывка радиатора | прибор | 0
Прочистка дворовой канализации | м | 10 |  | 10
Прочистка внутренней канализации | м | 140 | 30 | 40 | 40 | 30
Слив и наполнение системы отопления и в/снабж. с осмотром | 1000м3 здания | 15 | 2.5 | 4.5 | 4.5 | 3.5
Техосмотр тепловых узлов управления с замером параметров | узел | 8 | 3 | 1.5 | 0.5 | 3
Подчеканка канализационного трубопровода | стык | 4 |  | 2 | 2
Проверка приборов отопления на прогрев | приб. | 4 | 2 |  |  | 2
Ликвидация воздушных пробок | стояк | 10 | 3 | 3 |  | 4
Промывка систем отопления | 1000м3 здания | 12.31 |  |  | 12.31
Демонтаж элеватора | шт | 4 | 2 |  |  | 2
Монтаж элеватора | шт | 4 | 2 |  |  | 2
Регулировка ТРЖ в отопительный период | шт | 9 | 3 | 2 | 1 | 3
Установка термометров | шт | 0
Установка манометров | шт | 0
Осмотр устройств в чердач. и подвап. помещении | 1000м2 осматр. помещ | 17.9 | 6.3 | 3.2 | 2.1 | 6.3
Ремонт задвижек | шт | 0
Ремонт вентилей |  | 0
до 25мм | шт | 12 |  | 6 | 6
до 50мм | шт | 0
смена сгонов | шт | 13 | 2 | 4 | 5 | 2
Обеспечение исправности ливневой канализации( укрепление труб, прочистка) | м | 0
Испытание системы отопления ГВС | м | 0
Мелкий ремонт тепловой изоляции | м | 0
Открытие и закрытие запорной арматуры | шт | 0
Устранение течи в межрезьбов.соединен. | шт | 9 | 3 | 1 | 2 | 3
Запуск системы отопления | 1000м3 здания | 12.31 |  |  | 12.31
Перевод ГВС с подачи на обрат. и наоборот 2 раза в летний период | ч/ч | 2 |  | 1 | 1
Ремонт подкачивающих насосов | шт | 0
Устранение свищей | шт | 4 | 1 | 1 | 1 | 1
0
Дополнительные работы
Раздел 1 Текущий ремонт конструктивных элементов
Герметизация швов, стыков цоколя | м.п. | 0
Смена дверных и оконных приборов: |  | 0
крючки | шт. | 0
накладки под навесной замок | шт | 0
Окраска штакетного забора | м2 | 7.62 |  | 7.62
График ремонта лестничных клеток
Адрес | I | II | III | IV | X | XI | XII
15 м-р дом 18 подъезд 2 | 1
15 м-р дом 18 подъезд 5 |  | 1
15 м-р дом 12 подъезд 2 |  |  | 1
15 м-р дом 12 подъезд 5 |  |  |  | 1
15 м-р дом 10 подъезд 1 |  |  |  |  | 1
15 м-р дом 13 подъезд 1 | [5 empty] | 1
15 м-р дом 17 подъезд 10 | [6 empty] | 1
Директор ООО ЖЭО-15м-р Викулов В.Д.
Инженер ООО ЖЭО -15м-р Серков А.Ю.
Управдом Вяткина Л.У.
Note on A113: BURAKOVAIP:

## дом11
План по текущему ремонту и содержанию
конструктивных элементов жилого дома по адресу: 15м-р дом №11
|  | Год | 1 квартал | 2 квартал | 3 квартал | 4 квартал
Наименование работ | Ед. изм. | Объём | Объём | объём | Объём | объём
Раздел 1 Текущий ремонт
Ремонт кровли, в том числе
Замена асбоцементных листов | м2 | 0
Смена или восстанов. водоотвод. устройств(желоба.свесы примыкания и т.д), | м | 0
ремонт гидроизоляционного слоя ковра | м2 | 0
Ремонт и замена покрытия парапетов | м | 0
ремонт и восстанов. люков выхода на кровлю | шт | 0
Смена прямых звеньев в/труб | м.п. | 0
Смена отмётов | шт | 0
Смена ухватов | шт | 0
Смена воронок | шт | 0
Ремонт чердачных помещений, в том числе:
восстанов и ремонт вентиляционных коробов и каналов | м2 | 0
изоляция вентиляционных коробов и каналов | м3 | 0
ремонт слуховых окон и жалюз. заполнений | шт | 0
замена вентиляционных канализационных труб | м | 0
замена слуховых окон | шт | 0
Ремонт фасадов, в том числе:
окраска цоколя (фасада) | м2 | 0
окраска фасада (входов в подъезд) | м2 | 0
Ремонт штукатурки цоколя | м2 | 0
Ремонт штукатурки фасада | м2 | 0
Окраска входных,подвальн.,м/камер двер | м2 | 0
Окраска подвальных окон | м2 | 0
Окраска метал. решёток, труб | м2 | 0
Герметизация швов и трещин стен. панелей | п.м. | 0
обработка торцов стеновых панелей гидрофобизированным цементным раствором | м2 | 0
Установка новых оконных переплётов, блоков | шт | 0
Установка новых дверных полотен | шт | 0
Ремонт оконных переплётов | ств. | 0
Ремонт дверных полотен, блоков | пол. | 0
Смена дверных и оконных приборов:
петли | шт. | 0
ручки | шт. | 0
пружины | шт. | 13 | 3 | 2 |  | 8
шпингалеты | шт. | 0
ремонт и восстановление козырьков над подъездами и балконами: | шт | 12 | 4 | 4 |  | 4
а) ремонт штукатурки | шт | 0
б) окраска | шт | 0
Ремонт подвальных помещений и фундамента, в том числе:
ремонт и восстановление вентиляционных продухов в цоколях | шт | 0
герметизация вводов в подвальные помещения и технические подполья | шт | 0
установка металлических решеток на подвальные окна и продухи | шт | 0
установка входных металлических дверей на подвальные помещения,эл. щитовые. мусорные камеры | шт | 0
Известковая побелка подвала | м2 | 2150 |  | 2150
восстановление и ремонт отмосток | м2 | 0
восстановоление и ремонт приямков | шт | 0
а) ремонт штукатурки | м2 | 0
б) окраска приямков | м2 | 0
Восстановление и ремонт крылец, спусков в подвал: |  | 0
а) ремонт штукатурки | м2 | 0
б) окраска | м2 | 0
Заделка трещин в местах примыкания цоколя к отмостке | м.п. | 0
Ремонт мест общего пользования:
текущий ремонт лестничных клеток | шт | 0
ремонт тамбуров (июнь - 8шт) | шт | 8 |  | 8
Ремонт и восстанов.лестничного ограждения | м2 | 0
восстановление цементных полов, лестниц | мест | 0
смена участков деревянных стен и тамбурных перегородок | м2 | 0
восстановление мусороприёмных клапанов и шиберных устройств | шт | 0
Внешнее благоустройство территорий
установка ограждений мусорных площадок | м2 | 0
устройство бетонных площадок для контейнеров | м2 | 0
Установка нового надворного оборудования: |  | 0
установка игровых комплексов | шт | 0
элементов хозяйственных площадок | шт | 0
элементов игровых, спортивных площадок | шт | 0
установка теннисных столов | шт | 0
установка беседок | шт | 0
качалок | шт | 1 |  | 1
скамеек | шт | 0
установка деревянной горки | шт | 0
песочниц, грибков | шт | 0
ограждений металлических | м | 0
ограждений деревянных ( штакетного забора) | м | 3.2 |  | 3.2
установка новых урн с покраской | шт | 2 |  |  | 2
устройство клумб | шт | 0
устройство и ремонт пешеходных дорожек, внутриквартальных проездов, парковочных площадок | м2 | 0
0
Раздел 2 Содержание
Остекление оконного переплёта | м2 | 1.74 | 1.16 |  |  | 0.58
Малый ремонт окон | шт | 6 | 2 | 1 |  | 3
малый ремонт дверей | шт | 0
ремонт примыкания козырька к стеновым панелям | м | 0
укрепление оконных и дверных проёмов | шт | 0
Ремонт оборудования детских и спортивных площадок | шт | 0
Ремонт скамеек | шт | 0
Ремонт штакетного забора | м2 | 2.4 |  |  | 2.4
Переновеска в/труб с люлек | м.п. | 0
Переновеска в/труб с с земли | м.п. | 0
укрепление водосточных труб,колен и воронок | шт | 0
Окраска МАФ по дереву | м2 | 3 |  | 3
Окраска МАФ по металлу | м2 | 24.4 |  | 24.4
Окраска ограждений мусор.стоянок | м2 | 0
Побелка бардюр | м2 | 88.3 |  | 88.3
Побелка деревьев | м2 | 0
Очистка козырьков от снега | м2 | 0
очистка кровли от мусора, грязи. | м2 | 0
очистка желобов | м | 0
очистка подвала и чердака от мусора | м2 | 3916 |  | 1958 | 1958
отсыпка просевшего грунта | м3 | 0
установка замков( врезных и накладных) | шт | 0
установка замков( навесных) | шт | 0
Осенне-весенний осмотр конструкт. элементов здания | ч/ч | 16 |  | 8 | 8
0
Озеленение территории:
посадка деревьев,кустарников | шт | 0
удаление аварийных деревьев, кустов( обрезка) | шт | 0
РЕМОНТ инженерного оборудования
Раздел 1 Текущий ремонт
ремонт центрального отопления:
Смена трубопроводов ц/о |  | 0
до20мм | м | 5 | 3 |  |  | 2
до 32мм | м | 5 |  | 3 | 2
до 50мм | м | 0
Смена задвижек ц/о |  | 0
до 50мм | шт | 0
до 100мм | шт | 0
Смена вентилей ц/о до 20мм | шт | 0
до 32мм | шт | 0
Антикоррозийное покрытие трубопроводов отопления | м2 | 0
Изоляция трубопроводов отопл | м3 | 0
Смена оборудования ИТП |  | 0
смена грязевиков ( фильтров) | шт | 0
смена элеваторов | шт | 0
установка регулятора температуры горячей воды | шт | 0
смена обратных клапанов | шт | 0
врезка термокарманов | врез. | 0
врезка штуцеров под монометры | шт | 0
врезка спускников,воздушников | шт | 0
Текущий ремонт тепловых узлов | узел | 2 |  | 2
ремонт горячего водоснабжения, в том числе:
Смена трубопроводов ГВС 15,20мм | м | 1 | 1
25 мм | м | 0
32 мм | м | 0
40 мм | м | 0
50 мм | м | 0
Смена задвижек ГВС |  | 0
до 50мм | шт | 0
Смена вентилей ГВС |  | 0
до 20мм | шт | 0
до 32мм | шт | 0
Антикоррозийное покрытие трубопроводов ГВС | м2 | 0
Изоляция трубопроводов ГВС | м3 | 0
Текущий ремонт рамок ввода | ввод | 1 |  | 1
ремонт холодного водоснабжения, в том числе:
Смена трубопроводов ХВС 15-20мм | м | 2 | 2
25 мм | м | 0
32 мм | м | 0
40 мм | м | 0
50 мм | м | 0
Смена задвижек ХВС |  | 0
до 50мм | шт | 0
Смена вентилей ХВС |  | 0
до 20мм | шт | 0
до 32мм | шт | 0
Антикоррозийное покрытие трубопроводов ХВС | м2 | 0
Изоляция трубопроводов ХВС | м3 | 0
ремонт трубопроводов канализации, в том числе:
смена сборных трубопроводов канализации | м | 0
0
Раздел 2 Содержание
Промывка радиатора | прибор | 7 | 2 | 2 | 2 | 1
Прочистка дворовой канализации | м | 40 |  | 15 | 15 | 10
Прочистка внутренней канализации | м | 190 | 30 | 60 | 60 | 40
Слив и наполнение системы отопления и в/снабж. с осмотром | 1000м3 здания | 25.8 | 5.5 | 6.8 | 8 | 5.5
Техосмотр тепловых узлов управления с замером параметров | узел | 17.5 | 6 | 4.5 | 1 | 6
Подчеканка канализационного трубопровода | стык | 0
Проверка приборов отопления на прогрев | приб. | 0
Ликвидация воздушных пробок | стояк | 32 | 10 | 10 |  | 12
Промывка систем отопления | 1000м3 здания | 27.02 |  |  | 27.02
Демонтаж элеватора | шт | 2 | 1 |  |  | 1
Монтаж элеватора | шт | 2 | 1 |  |  | 1
Регулировка ТРЖ в отопительный период | шт | 6 | 3 |  |  | 3
Установка термометров | шт | 0
Установка манометров | шт | 0
Осмотр устройств в чердач. и подвап. помещении | 1000м2 осматр. помещ | 23.8 | 8.4 | 4.2 | 2.8 | 8.4
Ремонт задвижек | шт | 4 | 2 |  |  | 2
Ремонт вентилей
до 25мм | шт | 38 | 8 | 10 | 12 | 8
до 50мм | шт | 0
смена сгонов | шт | 21 | 3 | 6 | 8 | 4
Обеспечение исправности ливневой канализации( укрепление труб, прочистка) | м | 0
Испытание системы отопления ГВС | м | 0
Мелкий ремонт тепловой изоляции | м | 0
Открытие и закрытие запорной арматуры | шт | 0
Устранение течи в межрезьбов.соединен. | шт | 12 | 3 | 3 | 3 | 3
Запуск системы отопления | 1000м3 здания | 27.02 |  |  | 27.02
Перевод ГВС с подачи на обрат. и наоборот 2 раза в летний период | ч/ч | 2 |  | 1 | 1
Ремонт подкачивающих насосов | шт | 0
Устранение свищей | шт | 0
0
0
0
Дополнительные работы
Раздел 1 Текущий ремонт конструктивных элементов
Герметизация швов, стыков цоколя | м.п. | 0
Смена дверных и оконных приборов: |  | 0
крючки | шт. | 0
накладки под навесной замок | шт | 0
Окраска штакетного забора | м2 | 17.78 |  | 17.78
Прочистка канализ. вентстояков на чердаке ото льда ( с демонтажом и сборкой) | м | 48 | 24 |  |  | 24
0
0
0
График ремонта тамбуров
Адрес | Июнь
15 м-р дом 11 | 8
15 м-р дом 17 | 10
Директор ООО ЖЭО-15м-р Викулов В.Д.
Инженер ООО ЖЭО -15м-р Серков А.Ю.
Управдом Вяткина Л.У.
Note on A113: BURAKOVAIP:

## дом12
План по текущему ремонту и содержанию
конструктивных элементов жилого дома по адресу: 15м-р дом №12
|  | Год | 1 квартал | 2 квартал | 3 квартал | 4 квартал
Наименование работ | Ед. изм. | Объём | Объём | объём | Объём | объём
Раздел 1 Текущий ремонт
Ремонт кровли, в том числе
Замена асбоцементных листов | м2 | 0
Смена или восстанов. водоотвод. устройств(желоба.свесы примыкания и т.д), | м | 12 |  | 12
ремонт гидроизоляционного слоя ковра | м2 | 0
Ремонт и замена покрытия парапетов | м | 0
ремонт и восстанов. люков выхода на кровлю | шт | 0
Смена прямых звеньев в/труб | м.п. | 1 |  | 1
Смена отмётов | шт | 1 |  | 1
Смена ухватов | шт | 1 |  | 1
Смена воронок | шт | 0
Ремонт чердачных помещений, в том числе: |  | 0
восстанов и ремонт вентиляционных коробов и каналов | м2 | 0
изоляция вентиляционных коробов и каналов | м3 | 0
ремонт слуховых окон и жалюз. заполнений | шт | 2 | 1 |  |  | 1
замена вентиляционных канализационных труб | м | 0
замена слуховых окон | шт | 0
Ремонт фасадов, в том числе: |  | 0
окраска цоколя (фасада) | м2 | 0
окраска фасада (входов в подъезд) | м2 | 0
Ремонт штукатурки цоколя (август) | м2 | 0.5 |  |  | 0.5
Ремонт штукатурки фасада | м2 | 0
Окраска входных,подвальн.,м/камер двер | м2 | 0
Окраска подвальных окон | м2 | 0
Окраска метал. решёток, труб | м2 | 0
Герметизация швов и трещин стен. панелей | п.м. | 0
обработка торцов стеновых панелей гидрофобизированным цементным раствором | м2 | 0
Установка новых оконных переплётов, блоков | шт | 4 | 2 | 2
Установка новых дверных полотен | шт | 0
Ремонт оконных переплётов | ств. | 0
Ремонт дверных полотен, блоков | пол. | 0
Смена дверных и оконных приборов: |  | 0
петли | шт. | 0
ручки | шт. | 0
пружины | шт. | 13 | 3 | 2 |  | 8
шпингалеты | шт. | 0
ремонт и восстановление козырьков над подъездами и балконами: | шт | 0
а) ремонт штукатурки | шт | 0
б) окраска | шт | 0
Ремонт подвальных помещений и фундамента, в том числе: |  | 0
ремонт и восстановление вентиляционных продухов в цоколях | шт | 0
герметизация вводов в подвальные помещения и технические подполья | шт | 0
установка металлических решеток на подвальные окна и продухи | шт | 0
установка входных металлических дверей на подвальные помещения,эл. щитовые. мусорные камеры | шт | 0
Известковая побелка подвала | м2 | 0
восстановление и ремонт отмосток | м2 | 0
восстановоление и ремонт приямков | шт | 0
а) ремонт штукатурки | м2 | 0
б) окраска приямков | м2 | 0
Восстановление и ремонт крылец, спусков в подвал: |  | 0
а) ремонт штукатурки | м2 | 0
б) окраска | м2 | 0
Заделка трещин в местах примыкания цоколя к отмостке (август) | м.п. | 150 |  |  | 150
Ремонт мест общего пользования:
текущий ремонт лестничных клеток (март, апрель - 2,5п/д) | шт | 2 | 1 | 1
ремонт тамбуров | шт | 0
Ремонт и восстанов.лестничного ограждения | м2 | 20 | 10 | 10
восстановление цементных полов, лестниц | мест | 1.4 | 0.6 | 0.8
смена участков деревянных стен и тамбурных перегородок | м2 | 0
восстановление мусороприёмных клапанов и шиберных устройств | шт | 0
Внешнее благоустройство территорий
установка ограждений мусорных площадок | м2 | 0
устройство бетонных площадок для контейнеров | м2 | 0
Установка нового надворного оборудования: |  | 0
установка игровых комплексов | шт | 0
элементов хозяйственных площадок | шт | 0
элементов игровых, спортивных площадок | шт | 0
установка теннисных столов | шт | 0
установка беседок | шт | 0
качалок | шт | 0
скамеек | шт | 0
установка деревянной горки | шт | 0
песочниц, грибков | шт | 0
ограждений металлических | м | 0
ограждений деревянных ( штакетного забора) | м | 0
установка новых урн с покраской | шт | 0
устройство клумб | шт | 0
устройство и ремонт пешеходных дорожек, внутриквартальных проездов, парковочных площадок | м2 | 0
0
Раздел 2 Содержание
Остекление оконного переплёта | м2 | 11.6 | 5.8 | 5.8
Малый ремонт окон | шт | 10 | 5 | 5
малый ремонт дверей | шт | 1 |  | 1
ремонт примыкания козырька к стеновым панелям | м | 0
укрепление оконных и дверных проёмов | шт | 0
Ремонт оборудования детских и спортивных площадок | шт | 0
Ремонт скамеек | шт | 0
Ремонт штакетного забора | м2 | 6.4 |  | 4 | 2.4
Переновеска в/труб с люлек | м.п. | 0
Переновеска в/труб с с земли | м.п. | 8.5 |  | 5 | 3.5
укрепление водосточных труб,колен и воронок | шт | 0
Окраска МАФ по дереву | м2 | 4.2 |  | 4.2
Окраска МАФ по металлу | м2 | 35.9 |  | 35.9
Окраска ограждений мусор.стоянок | м2 | 0
Побелка бардюр | м2 | 126.3 |  | 126.3
Побелка деревьев | м2 | 0
Очистка козырьков от снега | м2 | 0
очистка кровли от мусора, грязи. | м2 | 3774 |  | 1887 | 1887
очистка желобов | м | 0
очистка подвала и чердака от мусора | м2 | 0
отсыпка просевшего грунта | м3 | 0
установка замков( врезных и накладных) | шт | 0
установка замков( навесных) | шт | 0
Осенне-весенний осмотр конструкт. элементов здания | ч/ч | 16 |  | 8 | 8
0
Озеленение территории: |  | 0
посадка деревьев,кустарников | шт | 0
удаление аварийных деревьев, кустов( обрезка) | шт | 0
РЕМОНТ инженерного оборудования
Раздел 1 Текущий ремонт
ремонт центрального отопления:
Смена трубопроводов ц/о
до20мм | м | 7 | 4 |  |  | 3
до 32мм | м | 4 |  | 2 | 2
до 50мм | м | 0
Смена задвижек ц/о |  | 0
до 50мм | шт | 0
до 100мм | шт | 4 |  |  | 4
Смена вентилей ц/о до 20мм | шт | 6 |  | 4 | 2
до 32мм | шт | 4 |  | 2 | 2
Антикоррозийное покрытие трубопроводов отопления | м2 | 8.4 |  | 8.4
Изоляция трубопроводов отопл | м3 | 0.3 |  | 0.3
Смена оборудования ИТП |  | 0
смена грязевиков ( фильтров) | шт | 0
смена элеваторов | шт | 0
установка регулятора температуры горячей воды | шт | 0
смена обратных клапанов | шт | 0
врезка термокарманов | врез. | 0
врезка штуцеров под монометры | шт | 0
врезка спускников,воздушников | шт | 0
Текущий ремонт тепловых узлов | узел | 3 |  | 3
ремонт горячего водоснабжения, в том числе:
Смена трубопроводов ГВС 15,20мм | м | 2 | 2
25 мм | м | 0
32 мм | м | 0
40 мм | м | 0
50 мм | м | 0
Смена задвижек ГВС
до 50мм | шт | 0
Смена вентилей ГВС
до 20мм | шт | 1 | 1
до 32мм | шт | 0
Антикоррозийное покрытие трубопроводов ГВС | м2 | 0.2 |  | 0.2
Изоляция трубопроводов ГВС | м3 | 0.4 |  | 0.4
Текущий ремонт рамок ввода | ввод | 1 |  | 1
ремонт холодного водоснабжения, в том числе:
Смена трубопроводов ХВС 15-20мм | м | 2 | 2
25 мм | м | 3 | 1 |  |  | 2
32 мм | м | 0
40 мм | м | 0
50 мм | м | 0
Смена задвижек ХВС |  | 0
до 50мм | шт | 0
Смена вентилей ХВС
до 20мм | шт | 3 | 2 |  |  | 1
до 32мм | шт | 0
Антикоррозийное покрытие трубопроводов ХВС | м2 | 0.05 |  | 0.05
Изоляция трубопроводов ХВС | м3 | 1.8 |  | 1.8
ремонт трубопроводов канализации, в том числе: |  | 0
смена сборных трубопроводов канализации | м | 0
0
Раздел 2 Содержание
Промывка радиатора | прибор | 0
Прочистка дворовой канализации | м | 30 |  | 15 | 15
Прочистка внутренней канализации | м | 120 | 20 | 40 | 40 | 20
Слив и наполнение системы отопления и в/снабж. с осмотром | 1000м3 здания | 28 | 6 | 8 | 8 | 6
Техосмотр тепловых узлов управления с замером параметров | узел | 25.5 | 9 | 4.5 | 3 | 9
Подчеканка канализационного трубопровода | стык | 0
Проверка приборов отопления на прогрев | приб. | 0
Ликвидация воздушных пробок | стояк | 0
Промывка систем отопления | 1000м3 здания | 0
Демонтаж элеватора | шт | 0
Монтаж элеватора | шт | 0
Регулировка ТРЖ в отопительный период | шт | 0
Установка термометров | шт | 0
Установка манометров | шт | 0
Осмотр устройств в чердач. и подвап. помещении | 1000м2 осматр. помещ | 35.1 | 12.6 | 6.3 | 3.6 | 12.6
Ремонт задвижек | шт | 4 | 2 |  |  | 2
Ремонт вентилей
до 25мм | шт | 28 | 6 | 8 | 8 | 6
до 50мм | шт | 0
смена сгонов | шт | 25 | 5 | 7 | 8 | 5
Обеспечение исправности ливневой канализации( укрепление труб, прочистка) | м | 0
Испытание системы отопления ГВС | м | 0
Мелкий ремонт тепловой изоляции | м | 0
Открытие и закрытие запорной арматуры | шт | 0
Устранение течи в межрезьбов.соединен. | шт | 0
Запуск системы отопления | 1000м3 здания | 26.2 |  |  | 26.2
Перевод ГВС с подачи на обрат. и наоборот 2 раза в летний период | ч/ч | 6 |  | 3 | 3
Ремонт подкачивающих насосов | шт | 0
Устранение свищей | шт | 0
0
Дополнительные работы
Раздел 1 Текущий ремонт конструктивных элементов
Герметизация швов, стыков цоколя ( август ) | м.п. | 296 |  |  | 296
Смена дверных и оконных приборов:
крючки | шт. | 4 |  | 2 | 2
накладки под навесной замок | шт | 0
Окраска штакетного забора | м2 | 16.51 |  | 16.51
График ремонта лестничных клеток
Адрес | I | II | III | IV | X | XI | XII
15 м-р дом 18 подъезд 2 | 1
15 м-р дом 18 подъезд 5 |  | 1
15 м-р дом 12 подъезд 2 |  |  | 1
15 м-р дом 12 подъезд 5 |  |  |  | 1
15 м-р дом 10 подъезд 1 |  |  |  |  | 1
15 м-р дом 13 подъезд 1 | [5 empty] | 1
15 м-р дом 17 подъезд 10 | [6 empty] | 1
График ремонта цоколей
Адрес | Июнь | Июль | Август | Сентябрь
15 м-р дом 15 |  | *
15 м-р дом 12 |  |  | *
15 м-р дом 17 |  |  |  | *
Директор ООО ЖЭО-15м-р Викулов В.Д.
Инженер ООО ЖЭО -15м-р Серков А.Ю.
Управдом Вяткина Л.У.
Note on A113: BURAKOVAIP:

## дом13
План по текущему ремонту и содержанию
конструктивных элементов жилого дома по адресу: 15м-р дом №13
|  | Год | 1 квартал | 2 квартал | 3 квартал | 4 квартал
Наименование работ | Ед. изм. | Объём | Объём | объём | Объём | объём
Раздел 1 Текущий ремонт
Ремонт кровли, в том числе
Замена асбоцементных листов | м2 | 0
Смена или восстанов. водоотвод. устройств(желоба.свесы примыкания и т.д), | м | 0
ремонт гидроизоляционного слоя ковра | м2 | 0
Ремонт и замена покрытия парапетов | м | 0
ремонт и восстанов. люков выхода на кровлю | шт | 0
Смена прямых звеньев в/труб | м.п. | 2.5 |  | 2.5
Смена отмётов | шт | 2 |  | 2
Смена ухватов | шт | 2 |  | 2
Смена воронок | шт | 0
Ремонт чердачных помещений, в том числе:
восстанов и ремонт вентиляционных коробов и каналов | м2 | 0
изоляция вентиляционных коробов и каналов | м3 | 0
ремонт слуховых окон и жалюз. заполнений | шт | 2 | 2
замена вентиляционных канализационных труб | м | 0
замена слуховых окон | шт | 0
Ремонт фасадов, в том числе:
окраска цоколя (фасада) | м2 | 0
окраска фасада (входов в подъезд) | м2 | 0
Ремонт штукатурки цоколя | м2 | 0
Ремонт штукатурки фасада | м2 | 0
Окраска входных,подвальн.,м/камер двер | м2 | 0
Окраска подвальных окон | м2 | 0
Окраска метал. решёток, труб | м2 | 0
Герметизация швов и трещин стен. панелей | п.м. | 26 |  |  | 26
обработка торцов стеновых панелей гидрофобизированным цементным раствором | м2 | 0
Установка новых оконных переплётов, блоков | шт | 2 |  |  |  | 2
Установка новых дверных полотен | шт | 0
Ремонт оконных переплётов | ств. | 0
Ремонт дверных полотен, блоков | пол. | 0
Смена дверных и оконных приборов:
петли | шт. | 0
ручки | шт. | 0
пружины | шт. | 7 | 1 | 1 |  | 5
шпингалеты | шт. | 0
ремонт и восстановление козырьков над подъездами и балконами: | шт | 0
а) ремонт штукатурки | шт | 0
б) окраска | шт | 0
Ремонт подвальных помещений и фундамента, в том числе: |  | 0
ремонт и восстановление вентиляционных продухов в цоколях | шт | 0
герметизация вводов в подвальные помещения и технические подполья | шт | 0
установка металлических решеток на подвальные окна и продухи | шт | 0
установка входных металлических дверей на подвальные помещения,эл. щитовые. мусорные камеры | шт | 0
Известковая побелка подвала | м2 | 0
восстановление и ремонт отмосток | м2 | 0
восстановоление и ремонт приямков | шт | 0
а) ремонт штукатурки | м2 | 0
б) окраска приямков | м2 | 0
Восстановление и ремонт крылец, спусков в подвал: |  | 0
а) ремонт штукатурки | м2 | 0
б) окраска | м2 | 0
Заделка трещин в местах примыкания цоколя к отмостке | м.п. | 0
Ремонт мест общего пользования:
текущий ремонт лестничных клеток (ноябрь - 1п/д) | шт | 1 |  |  |  | 1
ремонт тамбуров | шт | 0
Ремонт и восстанов.лестничного ограждения | м2 | 10 |  |  |  | 10
восстановление цементных полов, лестниц | мест | 0.8 |  |  |  | 0.8
смена участков деревянных стен и тамбурных перегородок | м2 | 0
восстановление мусороприёмных клапанов и шиберных устройств | шт | 0
Внешнее благоустройство территорий |  | 0
установка ограждений мусорных площадок | м2 | 0
устройство бетонных площадок для контейнеров | м2 | 0
Установка нового надворного оборудования: |  | 0
установка игровых комплексов | шт | 0
элементов хозяйственных площадок | шт | 0
элементов игровых, спортивных площадок | шт | 0
установка теннисных столов | шт | 0
установка беседок | шт | 0
качалок | шт | 0
скамеек | шт | 0
установка деревянной горки | шт | 0
песочниц, грибков | шт | 0
ограждений металлических | м | 0
ограждений деревянных ( штакетного забора) | м | 0
установка новых урн с покраской | шт | 0
устройство клумб | шт | 0
устройство и ремонт пешеходных дорожек, внутриквартальных проездов, парковочных площадок | м2 | 0
0
Раздел 2 Содержание
Остекление оконного переплёта | м2 | 5.8 |  |  |  | 5.8
Малый ремонт окон | шт | 6 |  |  |  | 6
малый ремонт дверей | шт | 1 |  |  | 1
ремонт примыкания козырька к стеновым панелям | м | 0
укрепление оконных и дверных проёмов | шт | 0
Ремонт оборудования детских и спортивных площадок | шт | 0
Ремонт скамеек | шт | 0
Ремонт штакетного забора | м2 | 0
Переновеска в/труб с люлек | м.п. | 0
Переновеска в/труб с с земли | м.п. | 0
укрепление водосточных труб,колен и воронок | шт | 0
Окраска МАФ по дереву | м2 | 14.3 |  | 14.3
Окраска МАФ по металлу | м2 | 26.11 |  | 26.11
Окраска ограждений мусор.стоянок | м2 | 26 |  | 26
Побелка бардюр | м2 | 74 |  | 74
Побелка деревьев | м2 | 0
Очистка козырьков от снега | м2 | 0
очистка кровли от мусора, грязи. | м2 | 0
очистка желобов | м | 0
очистка подвала и чердака от мусора | м2 | 2242 |  | 1121 | 1121
отсыпка просевшего грунта | м3 | 0
установка замков( врезных и накладных) | шт | 0
установка замков( навесных) | шт | 0
Осенне-весенний осмотр конструкт. элементов здания | ч/ч | 16 |  | 8 | 8
0
Озеленение территории: |  | 0
посадка деревьев,кустарников | шт | 0
удаление аварийных деревьев, кустов( обрезка) | шт | 0
РЕМОНТ инженерного оборудования
Раздел 1 Текущий ремонт
ремонт центрального отопления:
Смена трубопроводов ц/о
до20мм | м | 4 | 2 | 2
до 32мм | м | 6 |  |  | 3 | 3
до 50мм | м | 0
Смена задвижек ц/о
до 50мм | шт | 0
до 100мм | шт | 1 |  |  | 1
Смена вентилей ц/о до 20мм | шт | 5 |  | 3 | 2
до 32мм | шт | 2 |  |  | 2
Антикоррозийное покрытие трубопроводов отопления | м2 | 1.8 |  |  | 1.8
Изоляция трубопроводов отопл | м3 | 0.1 |  |  | 0.1
Смена оборудования ИТП |  | 0
смена грязевиков ( фильтров) | шт | 0
смена элеваторов | шт | 0
установка регулятора температуры горячей воды | шт | 0
смена обратных клапанов | шт | 0
врезка термокарманов | врез. | 0
врезка штуцеров под монометры | шт | 0
врезка спускников,воздушников | шт | 0
Текущий ремонт тепловых узлов | узел | 1 |  | 1
ремонт горячего водоснабжения, в том числе:
Смена трубопроводов ГВС 15,20мм | м | 1 |  | 1
25 мм | м | 0
32 мм | м | 0
40 мм | м | 0
50 мм | м | 0
Смена задвижек ГВС |  | 0
до 50мм | шт | 0
Смена вентилей ГВС |  | 0
до 20мм | шт | 1 | 1
до 32мм | шт | 0
Антикоррозийное покрытие трубопроводов ГВС | м2 | 0.2 |  | 0.2
Изоляция трубопроводов ГВС | м3 | 0.1 |  | 0.1
Текущий ремонт рамок ввода | ввод | 1 |  | 1
ремонт холодного водоснабжения, в том числе:
Смена трубопроводов ХВС 15-20мм | м | 2 |  | 2
25 мм | м | 3 |  |  |  | 3
32 мм | м | 0
40 мм | м | 0
50 мм | м | 0
Смена задвижек ХВС |  | 0
до 50мм | шт | 0
Смена вентилей ХВС
до 20мм | шт | 2 | 2
до 32мм | шт | 0
Антикоррозийное покрытие трубопроводов ХВС | м2 | 1.8 |  | 1.8
Изоляция трубопроводов ГВС | м3 | 0.05 |  | 0.05
ремонт трубопроводов канализации, в том числе: |  | 0
смена сборных трубопроводов канализации | м | 0
0
Раздел 2 Содержание
Промывка радиатора | прибор | 0
Прочистка дворовой канализации | м | 20 |  | 10 | 10
Прочистка внутренней канализации | м | 120 | 20 | 40 | 40 | 20
Слив и наполнение системы отопления и в/снабж. с осмотром | 1000м3 здания | 22.8 | 5.4 | 6 | 6 | 5.4
Техосмотр тепловых узлов управления с замером параметров | узел | 8 | 3 | 1.5 | 0.5 | 3
Подчеканка канализационного трубопровода | стык | 0
Проверка приборов отопления на прогрев | приб. | 0
Ликвидация воздушных пробок | стояк | 0
Промывка систем отопления | дом | 0
Демонтаж элеватора | шт | 2 | 1 |  |  | 1
Монтаж элеватора | шт | 2 | 1 |  |  | 1
Регулировка ТРЖ в отопительный период | шт | 6 | 3 |  |  | 3
Установка термометров | шт | 0
Установка манометров | шт | 0
Осмотр устройств в чердач. и подвап. помещении | 1000м2 осматр. помещ | 14.85 | 5.25 | 2.6 | 1.75 | 5.25
Ремонт задвижек | шт | 0
Ремонт вентилей
до 25мм | шт | 12 | 2 | 4 | 4 | 2
до 50мм | шт | 0
смена сгонов | шт | 16 | 2 | 5 | 7 | 2
Обеспечение исправности ливневой канализации( укрепление труб, прочистка) | м | 0
Испытание системы отопления ГВС | м | 0
Мелкий ремонт тепловой изоляции | м | 0
Открытие и закрытие запорной арматуры | шт | 0
Устранение течи в межрезьбов.соединен. | шт | 0
Запуск системы отопления | 1000м3 здания | 15.62 |  |  | 15.62
Перевод ГВС с подачи на обрат. и наоборот 2 раза в летний период | ч/ч | 2 |  | 1 | 1
Ремонт подкачивающих насосов | шт | 0
Устранение свищей | шт | 0
0
Дополнительные работы
Раздел 1 Текущий ремонт конструктивных элементов
Герметизация швов, стыков цоколя | м.п. | 0
Смена дверных и оконных приборов: |  | 0
крючки | шт. | 0
накладки под навесной замок | шт | 0
Окраска штакетного забора | м2 | 0
График ремонта лестничных клеток
Адрес | I | II | III | IV | X | XI | XII
15 м-р дом 18 подъезд 2 | 1
15 м-р дом 18 подъезд 5 |  | 1
15 м-р дом 12 подъезд 2 |  |  | 1
15 м-р дом 12 подъезд 5 |  |  |  | 1
15 м-р дом 10 подъезд 1 |  |  |  |  | 1
15 м-р дом 13 подъезд 1 | [5 empty] | 1
15 м-р дом 17 подъезд 10 | [6 empty] | 1
Директор ООО ЖЭО-15м-р Викулов В.Д.
Инженер ООО ЖЭО -15м-р Серков А.Ю.
Управдом Вяткина Л.У.
Note on A113: BURAKOVAIP:

## дом15
План по текущему ремонту и содержанию
конструктивных элементов жилого дома по адресу: 15м-р дом №15
|  | Год | 1 квартал | 2 квартал | 3 квартал | 4 квартал
Наименование работ | Ед. изм. | Объём | Объём | объём | Объём | объём
Раздел 1 Текущий ремонт
Ремонт кровли, в том числе
Замена асбоцементных листов | м2 | 0
Смена или восстанов. водоотвод. устройств(желоба.свесы примыкания и т.д), | м | 0
ремонт гидроизоляционного слоя ковра | м2 | 0
Ремонт и замена покрытия парапетов | м | 0
ремонт и восстанов. люков выхода на кровлю | шт | 0
Смена прямых звеньев в/труб | м.п. | 0
Смена отмётов | шт | 0
Смена ухватов | шт | 0
Смена воронок | шт | 0
Ремонт чердачных помещений, в том числе: |  | 0
восстанов и ремонт вентиляционных коробов и каналов | м2 | 0
изоляция вентиляционных коробов и каналов | м3 | 0
ремонт слуховых окон и жалюз. заполнений | шт | 0
замена вентиляционных канализационных труб | м | 0
замена слуховых окон | шт | 0
Ремонт фасадов, в том числе:
окраска цоколя (фасада) | м2 | 0
окраска фасада (входов в подъезд) | м2 | 0
Ремонт штукатурки цоколя | м2 | 1 |  |  | 1
Ремонт штукатурки фасада | м2 | 0
Окраска входных,подвальн.,м/камер двер | м2 | 0
Окраска подвальных окон | м2 | 0
Окраска метал. решёток, труб | м2 | 0
Герметизация швов и трещин стен. панелей | п.м. | 0
обработка торцов стеновых панелей гидрофобизированным цементным раствором | м2 | 0
Установка новых оконных переплётов, блоков | шт | 0
Установка новых дверных полотен | шт | 0
Ремонт оконных переплётов | ств. | 0
Ремонт дверных полотен, блоков | пол. | 0
Смена дверных и оконных приборов:
петли | шт. | 4 |  | 2 |  | 2
ручки | шт. | 5 | 2 | 1 | 2
пружины | шт. | 13 | 4 | 2 |  | 7
шпингалеты | шт. | 0
ремонт и восстановление козырьков над подъездами и балконами: | шт | 0
а) ремонт штукатурки | шт | 0
б) окраска | шт | 0
Ремонт подвальных помещений и фундамента, в том числе:
ремонт и восстановление вентиляционных продухов в цоколях | шт | 0
герметизация вводов в подвальные помещения и технические подполья | шт | 0
установка металлических решеток на подвальные окна и продухи | шт | 0
установка входных металлических дверей на подвальные помещения,эл. щитовые. мусорные камеры | шт | 0
Известковая побелка подвала | м2 | 107 |  | 107
восстановление и ремонт отмосток | м2 | 60 |  |  | 60
восстановоление и ремонт приямков | шт | 0
а) ремонт штукатурки | м2 | 0
б) окраска приямков | м2 | 0
Восстановление и ремонт крылец, спусков в подвал: |  | 0
а) ремонт штукатурки | м2 | 0
б) окраска | м2 | 0
Заделка трещин в местах примыкания цоколя к отмостке ( июль ) | м.п. | 124 |  |  | 124
Ремонт мест общего пользования:
текущий ремонт лестничных клеток | шт | 0
ремонт тамбуров | шт | 0
Ремонт и восстанов.лестничного ограждения | м2 | 0
восстановление цементных полов, лестниц | мест | 0
смена участков деревянных стен и тамбурных перегородок | м2 | 0
восстановление мусороприёмных клапанов и шиберных устройств | шт | 0
Внешнее благоустройство территорий |  | 0
установка ограждений мусорных площадок | м2 | 0
устройство бетонных площадок для контейнеров | м2 | 0
Установка нового надворного оборудования: |  | 0
установка игровых комплексов | шт | 0
элементов хозяйственных площадок | шт | 0
элементов игровых, спортивных площадок | шт | 0
установка теннисных столов | шт | 0
установка беседок | шт | 0
качалок | шт | 0
скамеек | шт | 0
установка деревянной горки | шт | 0
песочниц, грибков | шт | 0
ограждений металлических | м | 0
ограждений деревянных ( штакетного забора) | м | 9 |  |  | 9
установка новых урн с покраской | шт | 2 |  |  | 2
устройство клумб | шт | 0
устройство и ремонт пешеходных дорожек, внутриквартальных проездов, парковочных площадок | м2 | 0
Раздел 2 Содержание
Остекление оконного переплёта | м2 | 2.32 | 1.16 |  |  | 1.16
Малый ремонт окон | шт | 3 | 1 |  |  | 2
малый ремонт дверей | шт | 1 | 1
ремонт примыкания козырька к стеновым панелям | м | 0
укрепление оконных и дверных проёмов | шт | 0
Ремонт оборудования детских и спортивных площадок | шт | 6 |  | 3 | 3
Ремонт скамеек | шт | 0
Ремонт штакетного забора | м2 | 24 |  | 12 | 12
Переновеска в/труб с люлек | м.п. | 0
Переновеска в/труб с с земли | м.п. | 0
укрепление водосточных труб,колен и воронок | шт | 0
Окраска МАФ по дереву | м2 | 9 |  | 9
Окраска МАФ по металлу | м2 | 17 |  | 17
Окраска ограждений мусор.стоянок | м2 | 0
Побелка бардюр | м2 | 79 |  | 79
Побелка деревьев | м2 | 0
Очистка козырьков от снега | м2 | 0
очистка кровли от мусора, грязи. | м2 | 0
очистка желобов | м | 0
очистка подвала и чердака от мусора | м2 | 2420 |  | 1210 | 1210
отсыпка просевшего грунта | м3 | 0
установка замков( врезных и накладных) | шт | 0
установка замков( навесных) | шт | 2 | 1 |  |  | 1
Осенне-весенний осмотр конструкт. элементов здания | ч/ч | 16 |  | 8 | 8
0
Озеленение территории: |  | 0
посадка деревьев,кустарников | шт | 0
удаление аварийных деревьев, кустов( обрезка) | шт | 0
РЕМОНТ инженерного оборудования
Раздел 1 Текущий ремонт
ремонт центрального отопления:
Смена трубопроводов ц/о
до20мм | м | 6 | 2 | 2 | 2
до 32мм | м | 2 |  |  |  | 2
до 50мм | м | 0
Смена задвижек ц/о |  | 0
до 50мм | шт | 0
до 100мм | шт | 0
Смена вентилей ц/о до 20мм | шт | 0
до 32мм | шт | 0
Антикоррозийное покрытие трубопроводов отопления | м2 | 0
Изоляция трубопроводов отопл | м3 | 0
Смена оборудования ИТП |  | 0
смена грязевиков ( фильтров) | шт | 0
смена элеваторов | шт | 0
установка регулятора температуры горячей воды | шт | 0
смена обратных клапанов | шт | 0
врезка термокарманов | врез. | 0
врезка штуцеров под монометры | шт | 0
врезка спускников,воздушников | шт | 0
Текущий ремонт тепловых узлов | узел | 2 |  |  | 2
ремонт горячего водоснабжения, в том числе: |  | 0
Смена трубопроводов ГВС 15,20мм | м | 2 |  | 2
25 мм | м | 0
32 мм | м | 0
40 мм | м | 0
50 мм | м | 0
Смена задвижек ГВС |  | 0
до 50мм | шт | 0
Смена вентилей ГВС |  | 0
до 20мм | шт | 0
до 32мм | шт | 0
Антикоррозийное покрытие трубопроводов ГВС | м2 | 0
Изоляция трубопроводов ГВС | м3 | 0
Текущий ремонт рамок ввода | ввод | 1 |  | 1
ремонт холодного водоснабжения, в том числе:
Смена трубопроводов ХВС 15-20мм | м | 2 |  | 2
25 мм | м | 0
32 мм | м | 0
40 мм | м | 0
50 мм | м | 0
Смена задвижек ХВС |  | 0
до 50мм | шт | 0
Смена вентилей ХВС |  | 0
до 20мм | шт | 0
до 32мм | шт | 0
Антикоррозийное покрытие трубопроводов ХВС | м2 | 0
Изоляция трубопроводов ХВС | м3 | 0
ремонт трубопроводов канализации, в том числе: |  | 0
смена сборных трубопроводов канализации | м | 0
0
Раздел 2 Содержание
Промывка радиатора | прибор | 0
Прочистка дворовой канализации | м | 20 |  | 10 | 10
Прочистка внутренней канализации | м | 110 | 20 | 30 | 40 | 20
Слив и наполнение системы отопления и в/снабж. с осмотром | 1000м3 здания | 13.5 | 2.5 | 4 | 4 | 3
Техосмотр тепловых узлов управления с замером параметров | узел | 16.5 | 6 | 3 | 1.5 | 6
Подчеканка канализационного трубопровода | стык | 10 | 2 | 3 | 3 | 2
Проверка приборов отопления на прогрев | приб. | 0
Ликвидация воздушных пробок | стояк | 14 | 6 | 2 |  | 6
Промывка систем отопления | 1000м3 здания | 18.73 |  |  | 18.73
Демонтаж элеватора | шт | 4 | 2 |  |  | 2
Монтаж элеватора | шт | 4 | 2 |  |  | 2
Регулировка ТРЖ в отопительный период | шт | 0
Установка термометров | шт | 0
Установка манометров | шт | 0
Осмотр устройств в чердач. и подвап. помещении | 1000м2 осматр. помещ | 20.85 | 7.35 | 3.7 | 2.45 | 7.35
Ремонт задвижек | шт | 2 | 1 |  |  | 1
Ремонт вентилей
до 25мм | шт | 18 | 3 | 6 | 6 | 3
до 50мм | шт | 0
смена сгонов | шт | 2 |  | 1 |  | 1
Обеспечение исправности ливневой канализации( укрепление труб, прочистка) | м | 0
Испытание системы отопления ГВС | м | 0
Мелкий ремонт тепловой изоляции | м | 0
Открытие и закрытие запорной арматуры | шт | 0
Устранение течи в межрезьбов.соединен. | шт | 0
Запуск системы отопления | 1000м3 здания | 18.73 |  |  | 18.73
Перевод ГВС с подачи на обрат. и наоборот 2 раза в летний период | ч/ч | 4 |  | 2 | 2
Ремонт подкачивающих насосов | шт | 0
Устранение свищей | шт | 0
0
Дополнительные работы
Раздел 1 Текущий ремонт конструктивных элементов
Герметизация швов, стыков цоколя (июль) | м.п. | 202 |  |  | 202
Смена дверных и оконных приборов: |  | 0
крючки | шт. | 14 | 4 | 4 |  | 6
накладки под навесной замок | шт | 0
Окраска штакетного забора | м2 | 70 |  | 70
0
0
0
0
0
График ремонта цоколей
Адрес | Июнь | Июль | Август | Сентябрь
15 м-р дом 15 |  | *
15 м-р дом 12 |  |  | *
15 м-р дом 17 |  |  |  | *
Директор ООО ЖЭО-15м-р Викулов В.Д.
Инженер ООО ЖЭО -15м-р Серков А.Ю.
Управдом Вяткина Л.У.
Note on A113: BURAKOVAIP:

## дом17
План по текущему ремонту и содержанию
конструктивных элементов жилого дома по адресу: 15м-р дом №17
|  | Год | 1 квартал | 2 квартал | 3 квартал | 4 квартал
Наименование работ | Ед. изм. | Объём | Объём | объём | Объём | объём
Раздел 1 Текущий ремонт
Ремонт кровли, в том числе
Замена асбоцементных листов | м2 | 0
Смена или восстанов. водоотвод. устройств(желоба.свесы примыкания и т.д), | м | 0
ремонт гидроизоляционного слоя ковра | м2 | 0
Ремонт и замена покрытия парапетов | м | 0
ремонт и восстанов. люков выхода на кровлю | шт | 0
Смена прямых звеньев в/труб | м.п. | 3.5 |  | 3.5
Смена отмётов | шт | 2 |  | 2
Смена ухватов | шт | 3 |  | 3
Смена воронок | шт | 0
Ремонт чердачных помещений, в том числе:
восстанов и ремонт вентиляционных коробов и каналов | м2 | 0
изоляция вентиляционных коробов и каналов | м3 | 0
ремонт слуховых окон и жалюз. заполнений | шт | 3 |  | 1 |  | 2
замена вентиляционных канализационных труб | м | 0
замена слуховых окон | шт | 2 |  | 2
Ремонт фасадов, в том числе:
окраска цоколя (фасада) | м2 | 0
окраска фасада (входов в подъезд) | м2 | 0
Ремонт штукатурки цоколя ( сентябрь ) | м2 | 2.5 |  |  | 2.5
Ремонт штукатурки фасада | м2 | 0
Окраска входных,подвальн.,м/камер двер | м2 | 0
Окраска подвальных окон | м2 | 0
Окраска метал. решёток, труб | м2 | 0
Герметизация швов и трещин стен. панелей | п.м. | 13 |  |  | 13
обработка торцов стеновых панелей гидрофобизированным цементным раствором | м2 | 0
Установка новых оконных переплётов, блоков | шт | 0
Установка новых дверных полотен | шт | 0
Ремонт оконных переплётов | ств. | 0
Ремонт дверных полотен, блоков | пол. | 0
Смена дверных и оконных приборов:
петли | шт. | 0
ручки | шт. | 0
пружины | шт. | 15 | 3 | 2 |  | 10
шпингалеты | шт. | 0
ремонт и восстановление козырьков над подъездами и балконами: | шт | 0
а) ремонт штукатурки | шт | 0
б) окраска | шт | 0
Ремонт подвальных помещений и фундамента, в том числе:
ремонт и восстановление вентиляционных продухов в цоколях | шт | 0
герметизация вводов в подвальные помещения и технические подполья | шт | 0
установка металлических решеток на подвальные окна и продухи | шт | 0
установка входных металлических дверей на подвальные помещения,эл. щитовые. мусорные камеры | шт | 0
Известковая побелка подвала | м2 | 0
восстановление и ремонт отмосток | м2 | 180 |  |  | 180
восстановоление и ремонт приямков | шт | 0
а) ремонт штукатурки | м2 | 0
б) окраска приямков | м2 | 0
Восстановление и ремонт крылец, спусков в подвал: |  | 0
а) ремонт штукатурки | м2 | 0
б) окраска | м2 | 0
Заделка трещин в местах примыкания цоколя к отмостке ( сентябрь ) | м.п. | 183 |  |  | 183
Ремонт мест общего пользования:
текущий ремонт лестничных клеток (декабрь - 10п/д) | шт | 1 |  |  |  | 1
ремонт тамбуров (июнь - 10шт) | шт | 10 |  | 10
Ремонт и восстанов.лестничного ограждения | м2 | 7.5 |  |  |  | 7.5
восстановление цементных полов, лестниц | мест | 0.5 |  |  |  | 0.5
смена участков деревянных стен и тамбурных перегородок | м2 | 0
восстановление мусороприёмных клапанов и шиберных устройств | шт | 0
Внешнее благоустройство территорий
установка ограждений мусорных площадок | м2 | 0
устройство бетонных площадок для контейнеров | м2 | 0
Установка нового надворного оборудования: |  | 0
установка игровых комплексов | шт | 0
элементов хозяйственных площадок | шт | 0
элементов игровых, спортивных площадок | шт | 0
установка теннисных столов | шт | 0
установка беседок | шт | 0
качалок | шт | 0
скамеек | шт | 0
установка деревянной горки | шт | 0
песочниц, грибков | шт | 0
ограждений металлических | м | 0
ограждений деревянных ( штакетного забора) | м | 0
установка новых урн с покраской | шт | 0
устройство клумб | шт | 0
устройство и ремонт пешеходных дорожек, внутриквартальных проездов, парковочных площадок | м2 | 0
0
Раздел 2 Содержание
Остекление оконного переплёта | м2 | 3.9 | 1 |  |  | 2.9
Малый ремонт окон | шт | 3 |  |  |  | 3
малый ремонт дверей | шт | 1 |  |  | 1
ремонт примыкания козырька к стеновым панелям | м | 0
укрепление оконных и дверных проёмов | шт | 0
Ремонт оборудования детских и спортивных площадок | шт | 4 |  | 2 | 2
Ремонт скамеек | шт | 0
Ремонт штакетного забора | м2 | 0
Переновеска в/труб с люлек | м.п. | 0
Переновеска в/труб с с земли | м.п. | 0
укрепление водосточных труб,колен и воронок | шт | 0
Окраска МАФ по дереву | м2 | 4.5 |  | 4.5
Окраска МАФ по металлу | м2 | 55 |  | 55
Окраска ограждений мусор.стоянок | м2 | 0
Побелка бардюр | м2 | 105.4 |  | 105.4
Побелка деревьев | м2 | 0
Очистка козырьков от снега | м2 | 0
очистка кровли от мусора, грязи. | м2 | 0
очистка желобов | м | 0
очистка подвала и чердака от мусора | м2 | 4802 |  | 2401 | 2401
отсыпка просевшего грунта | м3 | 0
установка замков( врезных и накладных) | шт | 0
установка замков( навесных) | шт | 0
Осенне-весенний осмотр конструкт. элементов здания | ч/ч | 16 |  | 8 | 8
0
Озеленение территории: |  | 0
посадка деревьев,кустарников | шт | 0
удаление аварийных деревьев, кустов( обрезка) | шт | 0
РЕМОНТ инженерного оборудования
Раздел 1 Текущий ремонт
ремонт центрального отопления:
Смена трубопроводов ц/о
до20мм | м | 9 | 3 |  | 3 | 3
до 32мм | м | 4 |  | 4
до 50мм | м | 0
Смена задвижек ц/о |  | 0
до 50мм | шт | 0
до 100мм | шт | 0
Смена вентилей ц/о до 20мм | шт | 6 |  | 3 | 3
до 32мм | шт | 3 |  |  | 3
Антикоррозийное покрытие трубопроводов отопления | м2 | 5.6 |  | 5.6
Изоляция трубопроводов отопл | м3 | 0.2 |  | 0.2
Смена оборудования ИТП |  | 0
смена грязевиков ( фильтров) | шт | 0
смена элеваторов | шт | 0
установка регулятора температуры горячей воды | шт | 0
смена обратных клапанов | шт | 0
врезка термокарманов | врез. | 0
врезка штуцеров под монометры | шт | 0
врезка спускников,воздушников | шт | 0
Текущий ремонт тепловых узлов | узел | 2 |  | 2
ремонт горячего водоснабжения, в том числе:
Смена трубопроводов ГВС 15,20мм | м | 2 |  | 2
25 мм | м | 0
32 мм | м | 0
40 мм | м | 0
50 мм | м | 0
Смена задвижек ГВС |  | 0
до 50мм | шт | 0
Смена вентилей ГВС
до 20мм | шт | 3 |  | 2 |  | 1
до 32мм | шт | 0
Антикоррозийное покрытие трубопроводов ГВС | м2 | 0.5 |  | 0.5
Изоляция трубопроводов ГВС | м3 | 0.1 |  | 0.1
Текущий ремонт рамок ввода | ввод | 1 |  | 1
ремонт холодного водоснабжения, в том числе:
Смена трубопроводов ХВС 15-20мм | м | 3 |  | 3
25 мм | м | 2 |  |  | 2
32 мм | м | 0
40 мм | м | 0
50 мм | м | 0
Смена задвижек ХВС |  | 0
до 50мм | шт | 0
Смена вентилей ХВС |  | 0
до 20мм | шт | 3 |  | 3
до 32мм | шт | 0
Антикоррозийное покрытие трубопроводов ХВС | м2 | 1.8 |  | 1.8
Изоляция трубопроводов ХВС | м3 | 0.05 |  | 0.05
ремонт трубопроводов канализации, в том числе: |  | 0
смена сборных трубопроводов канализации | м | 0
0
Раздел 2 Содержание
Промывка радиатора | прибор | 4 |  | 1 | 3
Прочистка дворовой канализации | м | 24 |  | 12 | 12
Прочистка внутренней канализации | м | 210 | 50 | 60 | 60 | 40
Слив и наполнение системы отопления и в/снабж. с осмотром | 1000м3 здания | 50 | 10 | 15 | 15 | 10
Техосмотр тепловых узлов управления с замером параметров | узел | 16.5 | 6 | 3 | 1.5 | 6
Подчеканка канализационного трубопровода | стык | 8 | 2 | 2 | 2 | 2
Проверка приборов отопления на прогрев | приб. | 0
Ликвидация воздушных пробок | стояк | 0
Промывка систем отопления | 1000м3 здания | 32.3 |  |  | 32.3
Демонтаж элеватора | шт | 4 | 2 |  |  | 2
Монтаж элеватора | шт | 4 | 2 |  |  | 2
Регулировка ТРЖ в отопительный период | шт | 14 | 6 | 2 |  | 6
Установка термометров | шт | 4 |  | 4
Установка манометров | шт | 4 |  | 4
Осмотр устройств в чердач. и подвап. помещении | 1000м2 осматр. помещ | 30.75 | 10.5 | 6.25 | 3.5 | 10.5
Ремонт задвижек | шт | 4 | 2 |  |  | 2
Ремонт вентилей
до 25мм | шт | 34 | 6 | 10 | 10 | 8
до 50мм | шт | 0
смена сгонов | шт | 62 | 12 | 18 | 20 | 12
Обеспечение исправности ливневой канализации( укрепление труб, прочистка) | м | 0
Испытание системы отопления ГВС | м | 0
Мелкий ремонт тепловой изоляции | м | 0
Открытие и закрытие запорной арматуры | шт | 0
Устранение течи в межрезьбов.соединен. | шт | 0
Запуск системы отопления | 1000м3 здания | 32.3 |  |  | 32.3
Перевод ГВС с подачи на обрат. и наоборот 2 раза в летний период | ч/ч | 4 |  | 2 | 2
Ремонт подкачивающих насосов | шт | 0
Устранение свищей | шт | 0
0
Дополнительные работы
Раздел 1 Текущий ремонт конструктивных элементов
Герметизация швов, стыков цоколя ( сентябрь ) | м.п. | 360 |  |  | 360
Смена дверных и оконных приборов: |  | 0
крючки | шт. | 0
накладки под навесной замок | шт | 0
Окраска штакетного забора | м2 | 0
0
0
0
0
0
График ремонта лестничных клеток
Адрес | I | II | III | IV | X | XII
15 м-р дом 18 подъезд 2 | 1
15 м-р дом 18 подъезд 5 |  | 1
15 м-р дом 12 подъезд 2 |  |  | 1
15 м-р дом 12 подъезд 5 |  |  |  | 1
15 м-р дом 10 подъезд 1 |  |  |  |  | 1
15 м-р дом 13 подъезд 1
15 м-р дом 17 подъезд 10 | [5 empty] | 1
График ремонта тамбуров
Адрес | Июнь
15 м-р дом 11 | 8
15 м-р дом 17 | 10
График ремонта цоколей
Адрес | Июнь | Июль | Август | Сентябрь
15 м-р дом 15 |  | *
15 м-р дом 12 |  |  | *
15 м-р дом 17 |  |  |  | *
Директор ООО ЖЭО-15м-р Викулов В.Д.
Инженер ООО ЖЭО -15м-р Серков А.Ю.
Управдом Вяткина Л.У.
Note on A113: BURAKOVAIP:

## дом18
План по текущему ремонту и содержанию
конструктивных элементов жилого дома по адресу: 15м-р дом №18
|  | Год | 1 квартал | 2 квартал | 3 квартал | 4 квартал
Наименование работ | Ед. изм. | Объём | Объём | объём | Объём | объём
Раздел 1 Текущий ремонт
Ремонт кровли, в том числе
Замена асбоцементных листов | м2 | 5.4 |  | 5.4
Смена или восстанов. водоотвод. устройств(желоба.свесы примыкания и т.д), | м | 0
ремонт гидроизоляционного слоя ковра | м2 | 0
Ремонт и замена покрытия парапетов | м | 0
ремонт и восстанов. люков выхода на кровлю | шт | 0
Смена прямых звеньев в/труб | м.п. | 2.5 |  | 2.5
Смена отмётов | шт | 2 |  | 2
Смена ухватов | шт | 2 |  | 2
Смена воронок | шт | 0
Ремонт чердачных помещений, в том числе:
восстанов и ремонт вентиляционных коробов и каналов | м2 | 0
изоляция вентиляционных коробов и каналов | м3 | 0
ремонт слуховых окон и жалюз. заполнений | шт | 4 |  | 2 |  | 2
замена вентиляционных канализационных труб | м | 0
замена слуховых окон | шт | 0
Ремонт фасадов, в том числе:
окраска цоколя (фасада) | м2 | 0
окраска фасада (входов в подъезд) | м2 | 0
Ремонт штукатурки цоколя | м2 | 0
Ремонт штукатурки фасада | м2 | 0
Окраска входных,подвальн.,м/камер двер | м2 | 0
Окраска подвальных окон | м2 | 0
Окраска метал. решёток, труб | м2 | 0
Герметизация швов и трещин стен. панелей | п.м. | 0
обработка торцов стеновых панелей гидрофобизированным цементным раствором | м2 | 0
Установка новых оконных переплётов, блоков | шт | 4 | 4
Установка новых дверных полотен | шт | 0
Ремонт оконных переплётов | ств. | 0
Ремонт дверных полотен, блоков | пол. | 0
Смена дверных и оконных приборов:
петли | шт. | 0
ручки | шт. | 0
пружины | шт. | 11 | 2 | 1 |  | 8
шпингалеты | шт. | 0
ремонт и восстановление козырьков над подъездами и балконами: | шт | 0
а) ремонт штукатурки | шт | 0
б) окраска | шт | 0
Ремонт подвальных помещений и фундамента, в том числе:
ремонт и восстановление вентиляционных продухов в цоколях | шт | 0
герметизация вводов в подвальные помещения и технические подполья | шт | 0
установка металлических решеток на подвальные окна и продухи | шт | 0
установка входных металлических дверей на подвальные помещения,эл. щитовые. мусорные камеры | шт | 0
Известковая побелка подвала | м2 | 0
восстановление и ремонт отмосток | м2 | 0
восстановоление и ремонт приямков | шт | 0
а) ремонт штукатурки | м2 | 0
б) окраска приямков | м2 | 0
Восстановление и ремонт крылец, спусков в подвал: |  | 0
а) ремонт штукатурки | м2 | 0
б) окраска | м2 | 0
Заделка трещин в местах примыкания цоколя к отмостке | м.п. | 0
Ремонт мест общего пользования:
текущий ремонт лестничных клеток (январь, февраль - 2,5п/д) | шт | 2 | 2
ремонт тамбуров | шт | 0
Ремонт и восстанов.лестничного ограждения | м2 | 20 | 20
восстановление цементных полов, лестниц | мест | 1.8 | 1.8
смена участков деревянных стен и тамбурных перегородок | м2 | 0
восстановление мусороприёмных клапанов и шиберных устройств | шт | 0
Внешнее благоустройство территорий
установка ограждений мусорных площадок | м2 | 0
устройство бетонных площадок для контейнеров | м2 | 0
Установка нового надворного оборудования: |  | 0
установка игровых комплексов | шт | 0
элементов хозяйственных площадок | шт | 0
элементов игровых, спортивных площадок | шт | 0
установка теннисных столов | шт | 0
установка беседок | шт | 0
качалок | шт | 1 |  |  | 1
скамеек | шт | 0
установка деревянной горки | шт | 0
песочниц, грибков | шт | 0
ограждений металлических | м | 0
ограждений деревянных ( штакетного забора) | м | 0
установка новых урн с покраской | шт | 2 |  |  | 2
устройство клумб | шт | 0
устройство и ремонт пешеходных дорожек, внутриквартальных проездов, парковочных площадок | м2 | 0
0
Раздел 2 Содержание
Остекление оконного переплёта | м2 | 11 | 11
Малый ремонт окон | шт | 8 | 8
малый ремонт дверей | шт | 1 | 1
ремонт примыкания козырька к стеновым панелям | м | 0
укрепление оконных и дверных проёмов | шт | 0
Ремонт оборудования детских и спортивных площадок | шт | 4 |  | 2 | 2
Ремонт скамеек | шт | 0
Ремонт штакетного забора | м2 | 0
Переновеска в/труб с люлек | м.п. | 0
Переновеска в/труб с с земли | м.п. | 0
укрепление водосточных труб,колен и воронок | шт | 0
Окраска МАФ по дереву | м2 | 14.9 |  | 14.9
Окраска МАФ по металлу | м2 | 33.4 |  | 33.4
Окраска ограждений мусор.стоянок | м2 | 0
Побелка бардюр | м2 | 132 |  | 132
Побелка деревьев | м2 | 0
Очистка козырьков от снега | м2 | 0
очистка кровли от мусора, грязи. | м2 | 0
очистка желобов | м | 0
очистка подвала и чердака от мусора | м2 | 3842 |  | 1921 | 1921
отсыпка просевшего грунта | м3 | 0
установка замков( врезных и накладных) | шт | 0
установка замков( навесных) | шт | 0
Осенне-весенний осмотр конструкт. элементов здания | ч/ч | 16 |  | 8 | 8
0
Озеленение территории:
посадка деревьев,кустарников | шт | 0
удаление аварийных деревьев, кустов( обрезка) | шт | 4 |  | 4
РЕМОНТ инженерного оборудования
Раздел 1 Текущий ремонт
ремонт центрального отопления:
Смена трубопроводов ц/о
до20мм | м | 3 | 3
до 32мм | м | 9 |  | 2 | 3 | 4
до 50мм | м | 0
Смена задвижек ц/о |  | 0
до 50мм | шт | 0
до 100мм | шт | 0
Смена вентилей ц/о до 20мм | шт | 4 |  | 2 | 2
до 32мм | шт | 4 |  | 2 | 2
Антикоррозийное покрытие трубопроводов отопления | м2 | 5.6 |  |  | 5.6
Изоляция трубопроводов отопл | м3 | 0.2 |  |  | 0.2
Смена оборудования ИТП |  | 0
смена грязевиков ( фильтров) | шт | 0
смена элеваторов | шт | 0
установка регулятора температуры горячей воды | шт | 0
смена обратных клапанов | шт | 0
врезка термокарманов | врез. | 0
врезка штуцеров под монометры | шт | 0
врезка спускников,воздушников | шт | 0
Текущий ремонт тепловых узлов | узел | 2 |  |  | 2
ремонт горячего водоснабжения, в том числе:
Смена трубопроводов ГВС 15,20мм | м | 1 |  |  | 1
25 мм | м | 0
32 мм | м | 0
40 мм | м | 0
50 мм | м | 0
Смена задвижек ГВС |  | 0
до 50мм | шт | 0
Смена вентилей ГВС
до 20мм | шт | 3 |  | 2 |  | 1
до 32мм | шт | 0
Антикоррозийное покрытие трубопроводов ГВС | м2 | 0.4 |  |  | 0.4
Изоляция трубопроводов ГВС | м3 | 0.1 |  |  | 0.1
Текущий ремонт рамок ввода | ввод | 1 |  | 1
ремонт холодного водоснабжения, в том числе:
Смена трубопроводов ХВС 15-20мм | м
25 мм | м | 3 |  | 3
32 мм | м | 3 |  |  | 3
40 мм | м | 0
50 мм | м | 0
Смена задвижек ХВС |  | 0
до 50мм | шт | 0
Смена вентилей ХВС
до 20мм | шт | 0
до 32мм | шт | 0
Антикоррозийное покрытие трубопроводов ХВС | м2 | 1.8 |  | 1.8
Изоляция трубопроводов ХВС | м3 | 0.05 |  | 0.05
ремонт трубопроводов канализации, в том числе: |  | 0
смена сборных трубопроводов канализации | м | 0
0
Раздел 2 Содержание
Промывка радиатора | прибор | 8 |  | 2 | 6
Прочистка дворовой канализации | м | 30 |  | 15 | 15
Прочистка внутренней канализации | м | 120 | 20 | 30 | 40 | 30
Слив и наполнение системы отопления и в/снабж. с осмотром | 1000м3 здания | 37.3 | 6.8 | 10 | 12 | 8.5
Техосмотр тепловых узлов управления с замером параметров | узел | 16 | 6 | 3 | 1 | 6
Подчеканка канализационного трубопровода | стык | 14 | 2 | 4 | 5 | 3
Проверка приборов отопления на прогрев | приб. | 0
Ликвидация воздушных пробок | стояк | 0
Промывка систем отопления | 1000м3 здания | 26.7 |  |  | 26.7
Демонтаж элеватора | шт | 4 | 2 |  |  | 2
Монтаж элеватора | шт | 4 | 2 |  |  | 2
Регулировка ТРЖ в отопительный период | шт | 0
Установка термометров | шт | 0
Установка манометров | шт | 0
Осмотр устройств в чердач. и подвап. помещении | 1000м2 осматр. помещ | 23.8 | 8.4 | 4.2 | 2.8 | 8.4
Ремонт задвижек | шт | 2 | 1 |  |  | 1
Ремонт вентилей
до 25мм | шт | 24 | 6 | 6 | 6 | 6
до 50мм | шт | 0
смена сгонов | шт | 26 | 5 | 6 | 10 | 5
Обеспечение исправности ливневой канализации( укрепление труб, прочистка) | м | 0
Испытание системы отопления ГВС | м | 0
Мелкий ремонт тепловой изоляции | м | 0
Открытие и закрытие запорной арматуры | шт | 0
Устранение течи в межрезьбов.соединен. | шт | 0
Запуск системы отопления | 1000м3 здания | 26.7 |  |  | 26.7
Перевод ГВС с подачи на обрат. и наоборот 2 раза в летний период | ч/ч | 4 |  | 2 | 2
Ремонт подкачивающих насосов | шт | 0
Устранение свищей | шт | 0
0
Дополнительные работы
Раздел 1 Текущий ремонт конструктивных элементов
Герметизация швов, стыков цоколя | м.п. | 0
Смена дверных и оконных приборов: |  | 0
крючки | шт. | 0
накладки под навесной замок | шт | 0
Окраска штакетного забора | м2 | 0
0
0
0
0
0
График ремонта лестничных клеток
Адрес | I | II | III | IV | X | XI | XII
15 м-р дом 18 подъезд 2 | 1
15 м-р дом 18 подъезд 5 |  | 1
15 м-р дом 12 подъезд 2 |  |  | 1
15 м-р дом 12 подъезд 5 |  |  |  | 1
15 м-р дом 10 подъезд 1 |  |  |  |  | 1
15 м-р дом 13 подъезд 1 | [5 empty] | 1
15 м-р дом 17 подъезд 10 | [6 empty] | 1
Директор ООО ЖЭО-15м-р Викулов В.Д.
Инженер ООО ЖЭО -15м-р Серков А.Ю.
Управдом Вяткина Л.У.
Note on A113: BURAKOVAIP:

## дом19
План по текущему ремонту и содержанию
конструктивных элементов жилого дома по адресу: 15м-р дом №19
|  | Год | 1 квартал | 2 квартал | 3 квартал | 4 квартал
Наименование работ | Ед. изм. | Объём | Объём | объём | Объём | объём
Раздел 1 Текущий ремонт
Ремонт кровли, в том числе
Замена асбоцементных листов | м2 | 0
Смена или восстанов. водоотвод. устройств(желоба.свесы примыкания и т.д), | м | 0
ремонт гидроизоляционного слоя ковра | м2 | 0
Ремонт и замена покрытия парапетов | м | 0
ремонт и восстанов. люков выхода на кровлю | шт | 0
Смена прямых звеньев в/труб | м.п. | 1.2 |  | 1.2
Смена отмётов | шт | 1 |  | 1
Смена ухватов | шт | 1 |  | 1
Смена воронок | шт | 0
Ремонт чердачных помещений, в том числе:
восстанов и ремонт вентиляционных коробов и каналов | м2 | 0
изоляция вентиляционных коробов и каналов | м3 | 0
ремонт слуховых окон и жалюз. заполнений | шт | 2 |  | 2
замена вентиляционных канализационных труб | м | 0
замена слуховых окон | шт | 0
Ремонт фасадов, в том числе:
окраска цоколя (фасада) | м2 | 0
окраска фасада (входов в подъезд) | м2 | 0
Ремонт штукатурки цоколя | м2 | 0
Ремонт штукатурки фасада | м2 | 0
Окраска входных,подвальн.,м/камер двер | м2 | 0
Окраска подвальных окон | м2 | 0
Окраска метал. решёток, труб | м2 | 0
Герметизация швов и трещин стен. панелей | п.м. | 13 |  |  | 13
обработка торцов стеновых панелей гидрофобизированным цементным раствором | м2 | 0
Установка новых оконных переплётов, блоков | шт | 0
Установка новых дверных полотен | шт | 0
Ремонт оконных переплётов | ств. | 0
Ремонт дверных полотен, блоков | пол. | 0
Смена дверных и оконных приборов:
петли | шт. | 4 | 2 |  |  | 2
ручки | шт. | 3 |  | 1 | 2
пружины | шт. | 9 | 2 | 2 |  | 5
шпингалеты | шт. | 0
ремонт и восстановление козырьков над подъездами и балконами: | шт | 0
а) ремонт штукатурки | шт | 0
б) окраска | шт | 0
Ремонт подвальных помещений и фундамента, в том числе:
ремонт и восстановление вентиляционных продухов в цоколях | шт | 0
герметизация вводов в подвальные помещения и технические подполья | шт | 0
установка металлических решеток на подвальные окна и продухи | шт | 0
установка входных металлических дверей на подвальные помещения,эл. щитовые. мусорные камеры | шт | 0
Известковая побелка подвала | м2 | 0
восстановление и ремонт отмосток | м2 | 56 |  |  | 56
восстановоление и ремонт приямков | шт | 0
а) ремонт штукатурки | м2 | 0
б) окраска приямков | м2 | 0
Восстановление и ремонт крылец, спусков в подвал: |  | 0
а) ремонт штукатурки | м2 | 0
б) окраска | м2 | 0
Заделка трещин в местах примыкания цоколя к отмостке | м.п. | 0
Ремонт мест общего пользования:
текущий ремонт лестничных клеток (январь, февраль - 2,5п/д) | шт | 0
ремонт тамбуров | шт | 0
Ремонт и восстанов.лестничного ограждения | м2 | 0
восстановление цементных полов, лестниц | мест | 0
смена участков деревянных стен и тамбурных перегородок | м2 | 0
восстановление мусороприёмных клапанов и шиберных устройств | шт | 0
Внешнее благоустройство территорий
установка ограждений мусорных площадок | м2 | 0
устройство бетонных площадок для контейнеров | м2 | 0
Установка нового надворного оборудования: |  | 0
установка игровых комплексов | шт | 0
элементов хозяйственных площадок | шт | 0
элементов игровых, спортивных площадок | шт | 0
установка теннисных столов | шт | 0
установка беседок | шт | 0
качалок | шт | 1 |  |  | 1
скамеек | шт | 0
установка деревянной горки | шт | 0
песочниц, грибков | шт | 0
ограждений металлических | м | 0
ограждений деревянных ( штакетного забора) | м | 0
установка новых урн с покраской | шт | 2 |  |  | 2
устройство клумб | шт | 0
устройство и ремонт пешеходных дорожек, внутриквартальных проездов, парковочных площадок | м2 | 0
0
Раздел 2 Содержание
Остекление оконного переплёта | м2 | 2 |  | 1 |  | 1
Малый ремонт окон | шт | 6 | 2 | 1 |  | 3
малый ремонт дверей | шт | 1 |  |  |  | 1
ремонт примыкания козырька к стеновым панелям | м | 0
укрепление оконных и дверных проёмов | шт | 0
Ремонт оборудования детских и спортивных площадок | шт | 6 |  | 3 | 3
Ремонт скамеек | шт | 0
Ремонт штакетного забора | м2 | 3.2 |  | 3.2
Переновеска в/труб с люлек | м.п. | 27 |  | 15 | 12
Переновеска в/труб с с земли | м.п. | 17 |  | 8.5 | 8.5
укрепление водосточных труб,колен и воронок | шт | 0
Окраска МАФ по дереву | м2 | 27.11 |  | 27.11
Окраска МАФ по металлу | м2 | 47.8 |  | 47.8
Окраска ограждений мусор.стоянок | м2 | 0
Побелка бардюр | м2 | 53.4 |  | 53.4
Побелка деревьев | м2 | 0
Очистка козырьков от снега | м2 | 0
очистка кровли от мусора, грязи. | м2 | 2242 |  | 1121 | 1121
очистка желобов | м | 200 |  | 200
очистка подвала и чердака от мусора | м2 | 0
отсыпка просевшего грунта | м3 | 0
установка замков( врезных и накладных) | шт | 0
установка замков( навесных) | шт | 2 | 1 |  |  | 1
Осенне-весенний осмотр конструкт. элементов здания | ч/ч | 16 |  | 8 | 8
0
Озеленение территории: |  | 0
посадка деревьев,кустарников | шт | 0
удаление аварийных деревьев, кустов( обрезка) | шт | 0
РЕМОНТ инженерного оборудования
Раздел 1 Текущий ремонт
ремонт центрального отопления:
Смена трубопроводов ц/о
до20мм | м | 4.5 | 1.5 |  | 2 | 1
до 32мм | м | 3 |  | 3
до 50мм | м | 0
Смена задвижек ц/о |  | 0
до 50мм | шт | 0
до 100мм | шт | 0
Смена вентилей ц/о до 20мм | шт | 4 |  | 1 | 3
до 32мм | шт | 2 |  |  | 2
Антикоррозийное покрытие трубопроводов отопления | м2 | 2.8 |  |  | 2.8
Изоляция трубопроводов отопл | м3 | 0.1 |  |  | 0.1
Смена оборудования ИТП |  | 0
смена грязевиков ( фильтров) | шт | 0
смена элеваторов | шт | 0
установка регулятора температуры горячей воды | шт | 0
смена обратных клапанов | шт | 0
врезка термокарманов | врез. | 0
врезка штуцеров под монометры | шт | 0
врезка спускников,воздушников | шт | 0
Текущий ремонт тепловых узлов | узел | 1 |  |  | 1
ремонт горячего водоснабжения, в том числе:
Смена трубопроводов ГВС 15,20мм | м | 1 |  |  | 1
25 мм | м | 0
32 мм | м | 0
40 мм | м | 0
50 мм | м | 0
Смена задвижек ГВС |  | 0
до 50мм | шт | 0
Смена вентилей ГВС
до 20мм | шт | 1 |  |  |  | 1
до 32мм | шт | 0
Антикоррозийное покрытие трубопроводов ГВС | м2 | 0.2 |  |  | 0.2
Изоляция трубопроводов ГВС | м3 | 0.1 |  |  | 0.1
Текущий ремонт рамок ввода | ввод | 1 |  | 1
ремонт холодного водоснабжения, в том числе:
Смена трубопроводов ХВС 15-20мм | м | 2 | 2
25 мм | м | 2 |  |  | 2
32 мм | м | 0
40 мм | м | 0
50 мм | м | 0
Смена задвижек ХВС |  | 0
до 50мм | шт | 0
Смена вентилей ХВС
до 20мм | шт | 2 |  | 2
до 32мм | шт | 0
Антикоррозийное покрытие трубопроводов ХВС | м2 | 1.8 |  | 1.8
Изоляция трубопроводов ХВС | м3 | 0.05 |  | 0.05
ремонт трубопроводов канализации, в том числе: |  | 0
смена сборных трубопроводов канализации | м | 0
0
Раздел 2 Содержание
Промывка радиатора | прибор | 0
Прочистка дворовой канализации | м | 30 |  | 15 | 15
Прочистка внутренней канализации | м | 80 | 10 | 30 | 30 | 10
Слив и наполнение системы отопления и в/снабж. с осмотром | 1000м3 здания | 0
Техосмотр тепловых узлов управления с замером параметров | узел | 8 | 3 | 1.5 | 0.5 | 3
Подчеканка канализационного трубопровода | стык | 16 | 3 | 5 | 5 | 3
Проверка приборов отопления на прогрев | приб. | 0
Ликвидация воздушных пробок | стояк | 0
Промывка систем отопления | дом | 0
Демонтаж элеватора | шт | 0
Монтаж элеватора | шт | 0
Регулировка ТРЖ в отопительный период | шт | 0
Установка термометров | шт | 0
Установка манометров | шт | 0
Осмотр устройств в чердач. и подвап. помещении | 1000м2 осматр. помещ | 29.7 | 10.5 | 5.2 | 3.5 | 10.5
Ремонт задвижек | шт | 2 | 1 |  |  | 1
Ремонт вентилей
до 25мм | шт | 26 | 5 | 7 | 8 | 6
до 50мм | шт | 0
смена сгонов | шт | 18 | 4 | 5 | 6 | 3
Обеспечение исправности ливневой канализации( укрепление труб, прочистка) | м | 0
Испытание системы отопления ГВС | м | 0
Мелкий ремонт тепловой изоляции | м | 0
Открытие и закрытие запорной арматуры | шт | 0
Устранение течи в межрезьбов.соединен. | шт | 0
Запуск системы отопления | 1000м3 здания | 15.62 |  |  | 15.62
Перевод ГВС с подачи на обрат. и наоборот 2 раза в летний период | ч/ч | 2 |  | 1 | 1
Ремонт подкачивающих насосов | шт | 0
Устранение свищей | шт | 0
0
Дополнительные работы
Раздел 1 Текущий ремонт конструктивных элементов
Герметизация швов, стыков цоколя | м.п. | 0
Смена дверных и оконных приборов:
крючки | шт. | 0
накладки под навесной замок | шт | 8 | 2 | 2 | 2 | 2
Окраска штакетного забора | м2 | 8.8 |  | 8.8
Герметизация стыков по вентшахтам и канализ. вентсоякам на кровле | м.п. | 68 |  | 34 | 34
Заделка трещин в асбоцементных листах на кровле | м.п. | 64 |  | 64
Прочистка канал. вентстояков в зимний период (с демонтажом и сборкой) | м.п. | 72 | 32 | 12 |  | 28
0
0
Директор ООО ЖЭО-15м-р Викулов В.Д.
Инженер ООО ЖЭО -15м-р Серков А.Ю.
Управдом Вяткина Л.У.
Note on A113: BURAKOVAIP:

## дом43
План по текущему ремонту и содержанию
конструктивных элементов жилого дома по адресу: 15м-р дом №43
|  | Год | 1 квартал | 2 квартал | 3 квартал | 4 квартал
Наименование работ | Ед. изм. | Объём | Объём | объём | Объём | объём
Раздел 1 Текущий ремонт
Ремонт кровли, в том числе
Замена асбоцементных листов | м2 | 5.4 |  |  | 5.4
Смена или восстанов. водоотвод. устройств(желоба.свесы примыкания и т.д), | м | 0
ремонт гидроизоляционного слоя ковра | м2 | 0
Ремонт и замена покрытия парапетов | м | 0
ремонт и восстанов. люков выхода на кровлю | шт | 0
Смена прямых звеньев в/труб | м.п. | 1.2 |  |  | 1.2
Смена отмётов | шт | 1 |  |  | 1
Смена ухватов | шт | 1 |  |  | 1
Смена воронок | шт | 0
Ремонт чердачных помещений, в том числе:
восстанов и ремонт вентиляционных коробов и каналов | м2 | 0
изоляция вентиляционных коробов и каналов | м3 | 0
ремонт слуховых окон и жалюз. заполнений | шт | 2 |  |  | 2
замена вентиляционных канализационных труб | м | 2 |  |  | 2
замена слуховых окон | шт | 0
Ремонт фасадов, в том числе:
окраска цоколя (фасада) | м2 | 0
окраска фасада (входов в подъезд) | м2 | 0
Ремонт штукатурки цоколя | м2 | 0
Ремонт штукатурки фасада | м2 | 0
Окраска входных,подвальн.,м/камер двер | м2 | 0
Окраска подвальных окон | м2 | 0
Окраска метал. решёток, труб | м2 | 0
Герметизация швов и трещин стен. панелей | п.м. | 0
обработка торцов стеновых панелей гидрофобизированным цементным раствором | м2 | 0
Установка новых оконных переплётов, блоков | шт | 0
Установка новых дверных полотен | шт | 0
Ремонт оконных переплётов | ств. | 0
Ремонт дверных полотен, блоков | пол. | 0
Смена дверных и оконных приборов:
петли | шт. | 0
ручки | шт. | 4 | 2 |  |  | 2
пружины | шт. | 9 | 3 | 1 |  | 5
шпингалеты | шт. | 0
ремонт и восстановление козырьков над подъездами и балконами: | шт | 0
а) ремонт штукатурки | шт | 0
б) окраска | шт | 0
Ремонт подвальных помещений и фундамента, в том числе:
ремонт и восстановление вентиляционных продухов в цоколях | шт | 0
герметизация вводов в подвальные помещения и технические подполья | шт | 0
установка металлических решеток на подвальные окна и продухи | шт | 0
установка входных металлических дверей на подвальные помещения,эл. щитовые. мусорные камеры | шт | 0
Известковая побелка подвала | м2 | 740 | 370 |  |  | 370
восстановление и ремонт отмосток | м2 | 0
восстановоление и ремонт приямков | шт | 0
а) ремонт штукатурки | м2 | 0
б) окраска приямков | м2 | 0
Восстановление и ремонт крылец, спусков в подвал: |  | 0
а) ремонт штукатурки | м2 | 0
б) окраска | м2 | 0
Заделка трещин в местах примыкания цоколя к отмостке | м.п. | 0
Ремонт мест общего пользования:
текущий ремонт лестничных клеток (январь, февраль - 2,5п/д) | шт | 0
ремонт тамбуров | шт | 0
Ремонт и восстанов.лестничного ограждения | м2 | 0
восстановление цементных полов, лестниц | мест | 0
смена участков деревянных стен и тамбурных перегородок | м2 | 0
восстановление мусороприёмных клапанов и шиберных устройств | шт | 12 | 3 | 3 | 3 | 3
Внешнее благоустройство территорий
установка ограждений мусорных площадок | м2 | 0
устройство бетонных площадок для контейнеров | м2 | 0
Установка нового надворного оборудования: |  | 0
установка игровых комплексов | шт | 0
элементов хозяйственных площадок | шт | 0
элементов игровых, спортивных площадок | шт | 0
установка теннисных столов | шт | 0
установка беседок | шт | 0
качалок | шт | 1 |  |  | 1
скамеек | шт | 0
установка деревянной горки | шт | 0
песочниц, грибков | шт | 0
ограждений металлических | м | 0
ограждений деревянных ( штакетного забора) | м | 2.4 |  |  | 2.4
установка новых урн с покраской | шт | 2 |  | 2
устройство клумб | шт | 0
устройство и ремонт пешеходных дорожек, внутриквартальных проездов, парковочных площадок | м2 | 0
0
Раздел 2 Содержание
Остекление оконного переплёта | м2 | 3 | 2 |  |  | 1
Малый ремонт окон | шт | 12 | 4 | 2 | 2 | 4
малый ремонт дверей | шт | 0
ремонт примыкания козырька к стеновым панелям | м | 0
укрепление оконных и дверных проёмов | шт | 0
Ремонт оборудования детских и спортивных площадок | шт | 3 |  | 2 | 1
Ремонт скамеек | шт | 0
Ремонт штакетного забора | м2 | 2.4 |  | 2.4
Переновеска в/труб с люлек | м.п. | 0
Переновеска в/труб с с земли | м.п. | 20.5 |  | 8.5 | 7 | 5
укрепление водосточных труб,колен и воронок | шт | 0
Окраска МАФ по дереву | м2 | 24.95 |  | 24.95
Окраска МАФ по металлу | м2 | 19.05 |  | 19.05
Окраска ограждений мусор.стоянок | м2 | 0
Побелка бардюр | м2 | 53.7 |  | 53.7
Побелка деревьев | м2 | 0
Очистка козырьков от снега | м2 | 0
очистка кровли от мусора, грязи. | м2 | 560 |  | 560
очистка желобов | м | 180 |  | 180
очистка подвала и чердака от мусора | м2 | 2028 |  | 1014 | 1014
отсыпка просевшего грунта | м3 | 0
установка замков( врезных и накладных) | шт | 0
установка замков( навесных) | шт | 1 | 1
Осенне-весенний осмотр конструкт. элементов здания | ч/ч | 16 |  | 8 | 8
0
Озеленение территории: |  | 0
посадка деревьев,кустарников | шт | 0
удаление аварийных деревьев, кустов( обрезка) | шт | 0
РЕМОНТ инженерного оборудования
Раздел 1 Текущий ремонт
ремонт центрального отопления:
Смена трубопроводов ц/о
до20мм | м | 5.5 | 1.5 | 1 | 3
до 32мм | м | 5 |  | 2 |  | 3
до 50мм | м | 0
Смена задвижек ц/о
до 50мм | шт | 0
до 100мм | шт | 2 |  |  | 2
Смена вентилей ц/о до 20мм | шт | 5 |  | 2 | 3
до 32мм | шт | 3 |  | 1 | 2
Антикоррозийное покрытие трубопроводов отопления | м2 | 5.6 |  |  | 5.6
Изоляция трубопроводов отопл | м3 | 0.25 |  |  | 0.25
Смена оборудования ИТП |  | 0
смена грязевиков ( фильтров) | шт | 0
смена элеваторов | шт | 0
установка регулятора температуры горячей воды | шт | 0
смена обратных клапанов | шт | 0
врезка термокарманов | врез. | 0
врезка штуцеров под монометры | шт | 0
врезка спускников,воздушников | шт | 0
Текущий ремонт тепловых узлов | узел | 2 |  |  | 2
ремонт горячего водоснабжения, в том числе:
Смена трубопроводов ГВС 15,20мм | м | 1.5 |  |  | 1.5
25 мм | м | 0
32 мм | м | 0
40 мм | м | 0
50 мм | м | 0
Смена задвижек ГВС |  | 0
до 50мм | шт | 0
Смена вентилей ГВС
до 20мм | шт | 2 | 1 |  |  | 1
до 32мм | шт | 0
Антикоррозийное покрытие трубопроводов ГВС | м2 | 0.4 |  |  | 0.4
Изоляция трубопроводов ГВС | м3 | 0.1 |  |  | 0.1
Текущий ремонт рамок ввода | ввод | 1 |  | 1
ремонт холодного водоснабжения, в том числе:
Смена трубопроводов ХВС 15-20мм | м | 2 | 2
25 мм | м | 1 |  |  | 1
32 мм | м | 2 |  |  | 2
40 мм | м | 0
50 мм | м | 0
Смена задвижек ХВС |  | 0
до 50мм | шт | 0
Смена вентилей ХВС
до 20мм | шт | 1 |  |  | 1
до 32мм | шт | 1 |  |  | 1
Антикоррозийное покрытие трубопроводов ХВС | м2 | 1.8 |  | 1.8
Изоляция трубопроводов ХВС | м3 | 0.05 |  | 0.05
ремонт трубопроводов канализации, в том числе: |  | 0
смена сборных трубопроводов канализации | м | 0
0
Раздел 2 Содержание
Промывка радиатора | прибор | 0
Прочистка дворовой канализации | м | 0
Прочистка внутренней канализации | м | 20 |  | 10 | 10
Слив и наполнение системы отопления и в/снабж. с осмотром | 1000м3 здания | 19.2 | 4.6 | 5 | 5 | 4.6
Техосмотр тепловых узлов управления с замером параметров | узел | 16 | 6 | 3 | 1 | 6
Подчеканка канализационного трубопровода | стык | 0
Проверка приборов отопления на прогрев | приб. | 0
Ликвидация воздушных пробок | стояк | 0
Промывка систем отопления | дом | 0
Демонтаж элеватора | шт | 0
Монтаж элеватора | шт | 0
Регулировка ТРЖ в отопительный период | шт | 0
Установка термометров | шт | 0
Установка манометров | шт | 0
Осмотр устройств в чердач. и подвап. помещении | 1000м2 осматр. помещ | 23.8 | 8.4 | 4.2 | 2.8 | 8.4
Ремонт задвижек | шт | 0
Ремонт вентилей |  | 0
до 25мм | шт | 0
до 50мм | шт | 0
смена сгонов | шт | 14 | 3 | 3 | 5 | 3
Обеспечение исправности ливневой канализации( укрепление труб, прочистка) | м | 0
Испытание системы отопления ГВС | м | 0
Мелкий ремонт тепловой изоляции | м | 0
Открытие и закрытие запорной арматуры | шт | 0
Устранение течи в межрезьбов.соединен. | шт | 0
Запуск системы отопления | 1000м3 здания | 14.71 |  |  | 14.71
Перевод ГВС с подачи на обрат. и наоборот 2 раза в летний период | ч/ч | 2 |  | 1 | 1
Ремонт подкачивающих насосов | шт | 0
Устранение свищей | шт | 0
0
Дополнительные работы
Раздел 1 Текущий ремонт конструктивных элементов
Герметизация швов, стыков цоколя | м.п. | 0
Смена дверных и оконных приборов: |  | 0
крючки | шт. | 14 | 4 | 4 |  | 6
накладки под навесной замок | шт | 4 | 2 |  |  | 2
Окраска штакетного забора | м2 | 0
Герметизация стыков по вентшахтам и канализ. вентсоякам на кровле | м.п. | 0
Заделка трещин в асбоцементных листах на кровле | м.п. | 0
Прочистка канал. вентстояков в зимний период (с демонтажом и сборкой) | м.п. | 0
0
0
Директор ООО ЖЭО-15м-р Викулов В.Д.
Инженер ООО ЖЭО -15м-р Серков А.Ю.
Управдом Вяткина Л.У.
Note on A113: BURAKOVAIP:

## дом51
План по текущему ремонту и содержанию
конструктивных элементов жилого дома по адресу: 15м-р дом №51
|  | Год | 1 квартал | 2 квартал | 3 квартал | 4 квартал
Наименование работ | Ед. изм. | Объём | Объём | объём | Объём | объём
Раздел 1 Текущий ремонт
Ремонт кровли, в том числе
Замена асбоцементных листов | м2 | 3 |  |  | 3
Смена или восстанов. водоотвод. устройств(желоба.свесы примыкания и т.д), | м | 0
ремонт гидроизоляционного слоя ковра | м2 | 0
Ремонт и замена покрытия парапетов | м | 0
ремонт и восстанов. люков выхода на кровлю | шт | 0
Смена прямых звеньев в/труб | м.п. | 1.5 |  |  | 1.5
Смена отмётов | шт | 1 |  |  | 1
Смена ухватов | шт | 1 |  |  | 1
Смена воронок | шт | 0
Ремонт чердачных помещений, в том числе:
восстанов и ремонт вентиляционных коробов и каналов | м2 | 0
изоляция вентиляционных коробов и каналов | м3 | 0
ремонт слуховых окон и жалюз. заполнений | шт | 1 |  |  | 1
замена вентиляционных канализационных труб | м | 2 |  |  | 2
замена слуховых окон | шт | 0
Ремонт фасадов, в том числе:
окраска цоколя (фасада) | м2 | 0
окраска фасада (входов в подъезд) | м2 | 0
Ремонт штукатурки цоколя | м2 | 0
Ремонт штукатурки фасада | м2 | 0
Окраска входных,подвальн.,м/камер двер | м2 | 0
Окраска подвальных окон | м2 | 0
Окраска метал. решёток, труб | м2 | 0
Герметизация швов и трещин стен. панелей | п.м. | 0
обработка торцов стеновых панелей гидрофобизированным цементным раствором | м2 | 0
Установка новых оконных переплётов, блоков | шт | 0
Установка новых дверных полотен | шт | 0
Ремонт оконных переплётов | ств. | 0
Ремонт дверных полотен, блоков | пол. | 0
Смена дверных и оконных приборов: |  | 0
петли | шт. | 0
ручки | шт. | 0
пружины | шт. | 0
шпингалеты | шт. | 0
ремонт и восстановление козырьков над подъездами и балконами: | шт | 0
а) ремонт штукатурки | шт | 0
б) окраска | шт | 0
Ремонт подвальных помещений и фундамента, в том числе:
ремонт и восстановление вентиляционных продухов в цоколях | шт | 0
герметизация вводов в подвальные помещения и технические подполья | шт | 0
установка металлических решеток на подвальные окна и продухи | шт | 0
установка входных металлических дверей на подвальные помещения,эл. щитовые. мусорные камеры | шт | 0
Известковая побелка подвала | м2 | 0
восстановление и ремонт отмосток | м2 | 58 |  |  | 58
восстановоление и ремонт приямков | шт | 0
а) ремонт штукатурки | м2 | 0
б) окраска приямков | м2 | 0
Восстановление и ремонт крылец, спусков в подвал: |  | 0
а) ремонт штукатурки | м2 | 0
б) окраска | м2 | 0
Заделка трещин в местах примыкания цоколя к отмостке | м.п. | 0
Ремонт мест общего пользования:
текущий ремонт лестничных клеток (январь, февраль - 2,5п/д) | шт | 0
ремонт тамбуров | шт | 0
Ремонт и восстанов.лестничного ограждения | м2 | 0
восстановление цементных полов, лестниц | мест | 0
смена участков деревянных стен и тамбурных перегородок | м2 | 0
восстановление мусороприёмных клапанов и шиберных устройств | шт | 0
Внешнее благоустройство территорий
установка ограждений мусорных площадок | м2 | 0
устройство бетонных площадок для контейнеров | м2 | 0
Установка нового надворного оборудования: |  | 0
установка игровых комплексов | шт | 0
элементов хозяйственных площадок | шт | 0
элементов игровых, спортивных площадок | шт | 0
установка теннисных столов | шт | 0
установка беседок | шт | 0
качалок | шт | 0
скамеек | шт | 0
установка деревянной горки | шт | 0
песочниц, грибков | шт | 0
ограждений металлических | м | 0
ограждений деревянных ( штакетного забора) | м | 2.4 |  |  | 2.4
установка новых урн с покраской | шт | 0
устройство клумб | шт | 0
устройство и ремонт пешеходных дорожек, внутриквартальных проездов, парковочных площадок | м2 | 0
0
Раздел 2 Содержание
Остекление оконного переплёта | м2 | 2 | 1 |  |  | 1
Малый ремонт окон | шт | 0
малый ремонт дверей | шт | 0
ремонт примыкания козырька к стеновым панелям | м | 0
укрепление оконных и дверных проёмов | шт | 0
Ремонт оборудования детских и спортивных площадок | шт | 5 |  | 3 | 2
Ремонт скамеек | шт | 0
Ремонт штакетного забора | м2 | 0
Переновеска в/труб с люлек | м.п. | 6.5 |  | 5 | 1.5
Переновеска в/труб с с земли | м.п. | 0
укрепление водосточных труб,колен и воронок | шт | 0
Окраска МАФ по дереву | м2 | 48.77 |  | 48.77
Окраска МАФ по металлу | м2 | 30.4 |  | 30.4
Окраска ограждений мусор.стоянок | м2 | 0
Побелка бардюр | м2 | 40 |  | 40
Побелка деревьев | м2 | 0
Очистка козырьков от снега | м2 | 0
очистка кровли от мусора, грязи. | м2 | 0
очистка желобов | м | 0
очистка подвала и чердака от мусора | м2 | 700 |  | 200 | 500
отсыпка просевшего грунта | м3 | 0
установка замков( врезных и накладных) | шт | 0
установка замков( навесных) | шт | 0
Осенне-весенний осмотр конструкт. элементов здания | ч/ч | 16 |  | 8 | 8
0
Озеленение территории: |  | 0
посадка деревьев,кустарников | шт | 0
удаление аварийных деревьев, кустов( обрезка) | шт | 0
РЕМОНТ инженерного оборудования
Раздел 1 Текущий ремонт
ремонт центрального отопления:
Смена трубопроводов ц/о
до20мм | м | 4 | 1 |  | 2 | 1
до 32мм | м | 2 |  | 2
до 50мм | м | 0
Смена задвижек ц/о |  | 0
до 50мм | шт | 0
до 100мм | шт | 0
Смена вентилей ц/о до 20мм | шт | 4 |  | 2 | 2
до 32мм | шт | 0
Антикоррозийное покрытие трубопроводов отопления | м2 | 2.8 |  |  | 2.8
Изоляция трубопроводов отопл | м3 | 0.1 |  |  | 0.1
Смена оборудования ИТП |  | 0
смена грязевиков ( фильтров) | шт | 0
смена элеваторов | шт | 0
установка регулятора температуры горячей воды | шт | 0
смена обратных клапанов | шт | 0
врезка термокарманов | врез. | 0
врезка штуцеров под монометры | шт | 0
врезка спускников,воздушников | шт | 0
Текущий ремонт тепловых узлов | узел | 1 |  |  | 1
ремонт горячего водоснабжения, в том числе:
Смена трубопроводов ГВС 15,20мм | м | 1 |  |  | 1
25 мм | м | 0
32 мм | м | 0
40 мм | м | 0
50 мм | м | 0
Смена задвижек ГВС |  | 0
до 50мм | шт | 0
Смена вентилей ГВС
до 20мм | шт | 0
до 32мм | шт | 1 |  |  |  | 1
Антикоррозийное покрытие трубопроводов ГВС | м2 | 0.2 |  |  | 0.2
Изоляция трубопроводов ГВС | м3 | 0.1 |  |  | 0.1
Текущий ремонт рамок ввода | ввод | 1 |  | 1
ремонт холодного водоснабжения, в том числе:
Смена трубопроводов ХВС 15-20мм | м | 3 | 1 |  |  | 2
25 мм | м | 0
32 мм | м | 0
40 мм | м | 0
50 мм | м | 0
Смена задвижек ХВС |  | 0
до 50мм | шт | 0
Смена вентилей ХВС |  | 0
до 20мм | шт | 1 |  |  | 1
до 32мм | шт | 0
Антикоррозийное покрытие трубопроводов ХВС | м2 | 1.8 |  | 1.8
Изоляция трубопроводов ХВС | м3 | 0.05 |  | 0.05
ремонт трубопроводов канализации, в том числе: |  | 0
смена сборных трубопроводов канализации | м | 0
0
Раздел 2 Содержание
Промывка радиатора | прибор | 1 |  | 1
Прочистка дворовой канализации | м | 0
Прочистка внутренней канализации | м | 60 | 10 | 20 | 20 | 10
Слив и наполнение системы отопления и в/снабж. с осмотром | 1000м3 здания | 0
Техосмотр тепловых узлов управления с замером параметров | узел | 8 | 3 | 1.5 | 0.5 | 3
Подчеканка канализационного трубопровода | стык | 4 |  | 2 | 2
Проверка приборов отопления на прогрев | приб. | 0
Ликвидация воздушных пробок | стояк | 0
Промывка систем отопления | дом | 0
Демонтаж элеватора | шт | 0
Монтаж элеватора | шт | 0
Регулировка ТРЖ в отопительный период | шт | 0
Установка термометров | шт | 0
Установка манометров | шт | 0
Осмотр устройств в чердач. и подвап. помещении | 1000м2 осматр. помещ | 6 | 2.1 | 1.1 | 0.7 | 2.1
Ремонт задвижек | шт | 0
Ремонт вентилей
до 25мм | шт | 7 | 2 | 1 | 3 | 1
до 50мм | шт | 0
смена сгонов | шт | 13 | 5 | 2 | 2 | 4
Обеспечение исправности ливневой канализации( укрепление труб, прочистка) | м | 0
Испытание системы отопления ГВС | м | 0
Мелкий ремонт тепловой изоляции | м | 0
Открытие и закрытие запорной арматуры | шт | 0
Устранение течи в межрезьбов.соединен. | шт | 0
Запуск системы отопления | 1000м3 здания | 6.9 |  |  | 6.9
Перевод ГВС с подачи на обрат. и наоборот 2 раза в летний период | ч/ч | 2 |  | 1 | 1
Ремонт подкачивающих насосов | шт | 0
Устранение свищей | шт | 0
0
Дополнительные работы
Раздел 1 Текущий ремонт конструктивных элементов
Герметизация швов, стыков цоколя | м.п. | 0
Смена дверных и оконных приборов: |  | 0
крючки | шт. | 0
накладки под навесной замок | шт | 0
Окраска штакетного забора | м2 | 6.4 |  | 6.4
Герметизация стыков по вентшахтам и канализ. вентсоякам на кровле | м.п. | 30 |  | 15 | 15
Заделка трещин в асбоцементных листах на кровле | м.п. | 0
Прочистка канал. вентстояков в зимний период (с демонтажом и сборкой) | м.п. | 0
0
0
Директор ООО ЖЭО-15м-р Викулов В.Д.
Инженер ООО ЖЭО -15м-р Серков А.Ю.
Управдом Вяткина Л.У.
Note on A113: BURAKOVAIP:

## дом52
План по текущему ремонту и содержанию
конструктивных элементов жилого дома по адресу: 15м-р дом №52
|  | Год | 1 квартал | 2 квартал | 3 квартал | 4 квартал
Наименование работ | Ед. изм. | Объём | Объём | объём | Объём | объём
Раздел 1 Текущий ремонт
Ремонт кровли, в том числе
Замена асбоцементных листов | м2 | 0
Смена или восстанов. водоотвод. устройств(желоба.свесы примыкания и т.д), | м | 0
ремонт гидроизоляционного слоя ковра | м2 | 0
Ремонт и замена покрытия парапетов | м | 0
ремонт и восстанов. люков выхода на кровлю | шт | 0
Смена прямых звеньев в/труб | м.п. | 2 |  |  | 2
Смена отмётов | шт | 1 |  |  | 1
Смена ухватов | шт | 1 |  |  | 1
Смена воронок | шт | 0
Ремонт чердачных помещений, в том числе:
восстанов и ремонт вентиляционных коробов и каналов | м2 | 0
изоляция вентиляционных коробов и каналов | м3 | 0
ремонт слуховых окон и жалюз. заполнений | шт | 2 |  |  | 2
замена вентиляционных канализационных труб | м | 0
замена слуховых окон | шт | 0
Ремонт фасадов, в том числе:
окраска цоколя (фасада) | м2 | 0
окраска фасада (входов в подъезд) | м2 | 0
Ремонт штукатурки цоколя | м2 | 0
Ремонт штукатурки фасада | м2 | 0
Окраска входных,подвальн.,м/камер двер | м2 | 0
Окраска подвальных окон | м2 | 0
Окраска метал. решёток, труб | м2 | 0
Герметизация швов и трещин стен. панелей | п.м. | 13 |  |  | 13
обработка торцов стеновых панелей гидрофобизированным цементным раствором | м2 | 0
Установка новых оконных переплётов, блоков | шт | 0
Установка новых дверных полотен | шт | 0
Ремонт оконных переплётов | ств. | 0
Ремонт дверных полотен, блоков | пол. | 0
Смена дверных и оконных приборов:
петли | шт. | 2 |  |  |  | 2
ручки | шт. | 2 |  | 2
пружины | шт. | 5 | 1 | 1 | 2 | 1
шпингалеты | шт. | 0
ремонт и восстановление козырьков над подъездами и балконами: | шт | 0
а) ремонт штукатурки | шт | 0
б) окраска | шт | 0
Ремонт подвальных помещений и фундамента, в том числе:
ремонт и восстановление вентиляционных продухов в цоколях | шт | 0
герметизация вводов в подвальные помещения и технические подполья | шт | 0
установка металлических решеток на подвальные окна и продухи | шт | 0
установка входных металлических дверей на подвальные помещения,эл. щитовые. мусорные камеры | шт | 0
Известковая побелка подвала | м2 | 0
восстановление и ремонт отмосток | м2 | 0
восстановоление и ремонт приямков | шт | 0
а) ремонт штукатурки | м2 | 0
б) окраска приямков | м2 | 0
Восстановление и ремонт крылец, спусков в подвал: |  | 0
а) ремонт штукатурки | м2 | 0
б) окраска | м2 | 0
Заделка трещин в местах примыкания цоколя к отмостке | м.п. | 0
Ремонт мест общего пользования: |  | 0
текущий ремонт лестничных клеток (январь, февраль - 2,5п/д) | шт | 0
ремонт тамбуров | шт | 0
Ремонт и восстанов.лестничного ограждения | м2 | 0
восстановление цементных полов, лестниц | мест | 0
смена участков деревянных стен и тамбурных перегородок | м2 | 0
восстановление мусороприёмных клапанов и шиберных устройств | шт | 0
Внешнее благоустройство территорий
установка ограждений мусорных площадок | м2 | 0
устройство бетонных площадок для контейнеров | м2 | 0
Установка нового надворного оборудования: |  | 0
установка игровых комплексов | шт | 0
элементов хозяйственных площадок | шт | 0
элементов игровых, спортивных площадок | шт | 0
установка теннисных столов | шт | 0
установка беседок | шт | 0
качалок | шт | 1 |  |  | 1
скамеек | шт | 0
установка деревянной горки | шт | 0
песочниц, грибков | шт | 0
ограждений металлических | м | 0
ограждений деревянных ( штакетного забора) | м | 0
установка новых урн с покраской | шт | 0
устройство клумб | шт | 0
устройство и ремонт пешеходных дорожек, внутриквартальных проездов, парковочных площадок | м2 | 0
0
Раздел 2 Содержание
Остекление оконного переплёта | м2 | 2 | 1 |  |  | 1
Малый ремонт окон | шт | 4 | 2 | 1 |  | 1
малый ремонт дверей | шт | 0
ремонт примыкания козырька к стеновым панелям | м | 0
укрепление оконных и дверных проёмов | шт | 0
Ремонт оборудования детских и спортивных площадок | шт | 4 |  | 2 | 2
Ремонт скамеек | шт | 0
Ремонт штакетного забора | м2 | 0
Переновеска в/труб с люлек | м.п. | 0
Переновеска в/труб с с земли | м.п. | 12.5 |  | 5.7 | 6.8
укрепление водосточных труб,колен и воронок | шт | 0
Окраска МАФ по дереву | м2 | 6.7 |  | 6.7
Окраска МАФ по металлу | м2 | 13.1 |  | 13.1
Окраска ограждений мусор.стоянок | м2 | 0
Побелка бардюр | м2 | 77.8 |  | 77.8
Побелка деревьев | м2 | 0
Очистка козырьков от снега | м2 | 0
очистка кровли от мусора, грязи. | м2 | 450 |  | 450
очистка желобов | м | 100 |  | 100
очистка подвала и чердака от мусора | м2 | 1000 |  | 500 | 500
отсыпка просевшего грунта | м3 | 0
установка замков( врезных и накладных) | шт | 0
установка замков( навесных) | шт | 1 |  |  | 1
Осенне-весенний осмотр конструкт. элементов здания | ч/ч | 16 |  | 8 | 8
0
Озеленение территории: |  | 0
посадка деревьев,кустарников | шт | 0
удаление аварийных деревьев, кустов( обрезка) | шт | 0
РЕМОНТ инженерного оборудования
Раздел 1 Текущий ремонт
ремонт центрального отопления:
Смена трубопроводов ц/о
до20мм | м | 4.5 | 1 | 1.5 | 1 | 1
до 32мм | м | 0
до 50мм | м | 0
Смена задвижек ц/о |  | 0
до 50мм | шт | 0
до 100мм | шт | 0
Смена вентилей ц/о до 20мм | шт | 2 |  | 1 | 1
до 32мм | шт | 1 |  | 1
Антикоррозийное покрытие трубопроводов отопления | м2 | 2.8 |  |  | 2.8
Изоляция трубопроводов отопл | м3 | 0.1 |  |  | 0.1
Смена оборудования ИТП |  | 0
смена грязевиков ( фильтров) | шт | 0
смена элеваторов | шт | 0
установка регулятора температуры горячей воды | шт | 0
смена обратных клапанов | шт | 0
врезка термокарманов | врез. | 0
врезка штуцеров под монометры | шт | 0
врезка спускников,воздушников | шт | 0
Текущий ремонт тепловых узлов | узел | 1 |  |  | 1
ремонт горячего водоснабжения, в том числе:
Смена трубопроводов ГВС 15,20мм | м | 1 |  |  |  | 1
25 мм | м | 0
32 мм | м | 0
40 мм | м | 0
50 мм | м | 0
Смена задвижек ГВС |  | 0
до 50мм | шт | 0
Смена вентилей ГВС
до 20мм | шт | 1 |  |  | 1
до 32мм | шт | 0
Антикоррозийное покрытие трубопроводов ГВС | м2 | 0.2 |  |  | 0.2
Изоляция трубопроводов ГВС | м3 | 0.1 |  |  | 0.1
Текущий ремонт рамок ввода | ввод | 1 |  | 1
ремонт холодного водоснабжения, в том числе:
Смена трубопроводов ХВС 15-20мм | м | 2 |  | 1 |  | 1
25 мм | м | 0
32 мм | м | 0
40 мм | м | 0
50 мм | м | 0
Смена задвижек ХВС |  | 0
до 50мм | шт | 0
Смена вентилей ХВС
до 20мм | шт | 1 |  |  | 1
до 32мм | шт | 0
Антикоррозийное покрытие трубопроводов ХВС | м2 | 1.8 |  | 1.8
Изоляция трубопроводов ХВС | м3 | 0.05 |  | 0.05
ремонт трубопроводов канализации, в том числе: |  | 0
смена сборных трубопроводов канализации | м | 0
0
Раздел 2 Содержание
Промывка радиатора | прибор | 0
Прочистка дворовой канализации | м | 0
Прочистка внутренней канализации | м | 60 | 10 | 20 | 20 | 10
Слив и наполнение системы отопления и в/снабж. с осмотром | 1000м3 здания | 2 | 0.5 | 0.5 | 0.5 | 0.5
Техосмотр тепловых узлов управления с замером параметров | узел | 8 | 3 | 1.5 | 0.5 | 3
Подчеканка канализационного трубопровода | стык | 4 |  | 2 | 2
Проверка приборов отопления на прогрев | приб. | 0
Ликвидация воздушных пробок | стояк | 0
Промывка систем отопления | 1000м3 здания | 6.9 |  |  | 6.9
Демонтаж элеватора | шт | 0
Монтаж элеватора | шт | 0
Регулировка ТРЖ в отопительный период | шт | 0
Установка термометров | шт | 0
Установка манометров | шт | 0
Осмотр устройств в чердач. и подвап. помещении | 1000м2 осматр. помещ | 6 | 2.1 | 1.1 | 0.7 | 2.1
Ремонт задвижек | шт | 0
Ремонт вентилей
до 25мм | шт | 8 | 2 | 2 | 2 | 2
до 50мм | шт | 0
смена сгонов | шт | 7 | 1 | 3 | 1 | 2
Обеспечение исправности ливневой канализации( укрепление труб, прочистка) | м | 0
Испытание системы отопления ГВС | м | 0
Мелкий ремонт тепловой изоляции | м | 0
Открытие и закрытие запорной арматуры | шт | 0
Устранение течи в межрезьбов.соединен. | шт | 0
Запуск системы отопления | 1000м3 здания | 6.9 |  |  | 6.9
Перевод ГВС с подачи на обрат. и наоборот 2 раза в летний период | ч/ч | 2 |  | 1 | 1
Ремонт подкачивающих насосов | шт | 0
Устранение свищей | шт | 0
0
Дополнительные работы
Раздел 1 Текущий ремонт конструктивных элементов
Герметизация швов, стыков цоколя | м.п. | 0
Смена дверных и оконных приборов:
крючки | шт. | 4 | 2 |  | 2
накладки под навесной замок | шт | 4 | 2 |  |  | 2
Окраска штакетного забора | м2 | 0
Герметизация стыков по вентшахтам и канализ. вентсоякам на кровле | м.п. | 28 |  |  | 18 | 10
Заделка трещин в асбоцементных листах на кровле | м.п. | 0
Прочистка канал. вентстояков в зимний период (с демонтажом и сборкой) | м.п. | 40 | 20 |  |  | 20
0
0
Директор ООО ЖЭО-15м-р Викулов В.Д.
Инженер ООО ЖЭО -15м-р Серков А.Ю.
Управдом Вяткина Л.У.
Note on A113: BURAKOVAIP:

## дом54
План по текущему ремонту и содержанию
конструктивных элементов жилого дома по адресу: 15м-р дом №54
|  | Год | 1 квартал | 2 квартал | 3 квартал | 4 квартал
Наименование работ | Ед. изм. | Объём | Объём | объём | Объём | объём
Раздел 1 Текущий ремонт
Ремонт кровли, в том числе
Замена асбоцементных листов | м2 | 3.5 |  |  | 3.5
Смена или восстанов. водоотвод. устройств(желоба.свесы примыкания и т.д), | м | 0
ремонт гидроизоляционного слоя ковра | м2 | 0
Ремонт и замена покрытия парапетов | м | 0
ремонт и восстанов. люков выхода на кровлю | шт | 0
Смена прямых звеньев в/труб | м.п. | 3.5 |  |  | 3.5
Смена отмётов | шт | 2 |  |  | 2
Смена ухватов | шт | 2 |  |  | 2
Смена воронок | шт | 0
Ремонт чердачных помещений, в том числе:
восстанов и ремонт вентиляционных коробов и каналов | м2 | 0
изоляция вентиляционных коробов и каналов | м3 | 0
ремонт слуховых окон и жалюз. заполнений | шт | 3 |  | 1 |  | 2
замена вентиляционных канализационных труб | м | 0
замена слуховых окон | шт | 0
Ремонт фасадов, в том числе:
окраска цоколя (фасада) | м2 | 0
окраска фасада (входов в подъезд) | м2 | 0
Ремонт штукатурки цоколя | м2 | 0
Ремонт штукатурки фасада | м2 | 0
Окраска входных,подвальн.,м/камер двер | м2 | 0
Окраска подвальных окон | м2 | 0
Окраска метал. решёток, труб | м2 | 0
Герметизация швов и трещин стен. панелей | п.м. | 0
обработка торцов стеновых панелей гидрофобизированным цементным раствором | м2 | 0
Установка новых оконных переплётов, блоков | шт | 0
Установка новых дверных полотен | шт | 0
Ремонт оконных переплётов | ств. | 0
Ремонт дверных полотен, блоков | пол. | 0
Смена дверных и оконных приборов:
петли | шт. | 6 | 2 |  | 2 | 2
ручки | шт. | 0
пружины | шт. | 13 | 4 | 3 |  | 6
шпингалеты | шт. | 0
ремонт и восстановление козырьков над подъездами и балконами: | шт | 0
а) ремонт штукатурки | шт | 0
б) окраска | шт | 0
Ремонт подвальных помещений и фундамента, в том числе:
ремонт и восстановление вентиляционных продухов в цоколях | шт | 0
герметизация вводов в подвальные помещения и технические подполья | шт | 1 |  |  | 1
установка металлических решеток на подвальные окна и продухи | шт | 0
установка входных металлических дверей на подвальные помещения,эл. щитовые. мусорные камеры | шт | 0
Известковая побелка подвала | м2 | 0
восстановление и ремонт отмосток | м2 | 100 |  |  | 100
восстановоление и ремонт приямков | шт | 0
а) ремонт штукатурки | м2 | 0
б) окраска приямков | м2 | 0
Восстановление и ремонт крылец, спусков в подвал: |  | 0
а) ремонт штукатурки | м2 | 0
б) окраска | м2 | 0
Заделка трещин в местах примыкания цоколя к отмостке | м.п. | 0
Ремонт мест общего пользования:
текущий ремонт лестничных клеток (январь, февраль - 2,5п/д) | шт | 0
ремонт тамбуров | шт | 0
Ремонт и восстанов.лестничного ограждения | м2 | 0
восстановление цементных полов, лестниц | мест | 0
смена участков деревянных стен и тамбурных перегородок | м2 | 0
восстановление мусороприёмных клапанов и шиберных устройств | шт | 0
Внешнее благоустройство территорий
установка ограждений мусорных площадок | м2 | 0
устройство бетонных площадок для контейнеров | м2 | 0
Установка нового надворного оборудования: |  | 0
установка игровых комплексов | шт | 0
элементов хозяйственных площадок | шт | 0
элементов игровых, спортивных площадок | шт | 0
установка теннисных столов | шт | 0
установка беседок | шт | 0
качалок | шт | 1 |  |  | 1
скамеек | шт | 0
установка деревянной горки | шт | 0
песочниц, грибков | шт | 0
ограждений металлических | м | 0
ограждений деревянных ( штакетного забора) | м | 0
установка новых урн с покраской | шт | 2 |  |  | 2
устройство клумб | шт | 0
устройство и ремонт пешеходных дорожек, внутриквартальных проездов, парковочных площадок | м2 | 0
0
Раздел 2 Содержание
Остекление оконного переплёта | м2 | 1.16 |  | 0.58 |  | 0.58
Малый ремонт окон | шт | 7 | 3 |  | 2 | 2
малый ремонт дверей | шт | 0
ремонт примыкания козырька к стеновым панелям | м | 0
укрепление оконных и дверных проёмов | шт | 0
Ремонт оборудования детских и спортивных площадок | шт | 7 |  | 4 | 3
Ремонт скамеек | шт | 0
Ремонт штакетного забора | м2 | 0
Переновеска в/труб с люлек | м.п. | 0
Переновеска в/труб с с земли | м.п. | 24.5 |  | 15 | 5.5 | 4
укрепление водосточных труб,колен и воронок | шт | 0
Окраска МАФ по дереву | м2 | 21 |  | 21
Окраска МАФ по металлу | м2 | 43.1 |  | 43.1
Окраска ограждений мусор.стоянок | м2 | 31.06 |  | 31.06
Побелка бардюр | м2 | 141.2 |  | 141.2
Побелка деревьев | м2 | 0
Очистка козырьков от снега | м2 | 120 | 120
очистка кровли от мусора, грязи. | м2 | 560 |  |  |  | 560
очистка желобов | м | 240 |  |  |  | 240
очистка подвала и чердака от мусора | м2 | 2874 |  | 1437 | 1437
отсыпка просевшего грунта | м3 | 0
установка замков( врезных и накладных) | шт | 0
установка замков( навесных) | шт | 2 | 1 |  | 1
Осенне-весенний осмотр конструкт. элементов здания | ч/ч | 16 |  | 8 | 8
0
Озеленение территории:
посадка деревьев,кустарников | шт | 0
удаление аварийных деревьев, кустов( обрезка) | шт | 3 |  | 3
РЕМОНТ инженерного оборудования
Раздел 1 Текущий ремонт
ремонт центрального отопления:
Смена трубопроводов ц/о
до20мм | м | 7 | 2 | 2 | 1 | 2
до 32мм | м | 0
до 50мм | м | 0
Смена задвижек ц/о |  | 0
до 50мм | шт | 0
до 100мм | шт | 0
Смена вентилей ц/о до 20мм | шт | 4 |  | 2 | 2
до 32мм | шт | 3 |  | 1 | 2
Антикоррозийное покрытие трубопроводов отопления | м2 | 2.8 |  |  | 2.8
Изоляция трубопроводов отопл | м3 | 0.1 |  |  | 0.1
Смена оборудования ИТП |  | 0
смена грязевиков ( фильтров) | шт | 0
смена элеваторов | шт | 0
установка регулятора температуры горячей воды | шт | 0
смена обратных клапанов | шт | 0
врезка термокарманов | врез. | 0
врезка штуцеров под монометры | шт | 0
врезка спускников,воздушников | шт | 0
Текущий ремонт тепловых узлов | узел | 1 |  |  | 1
ремонт горячего водоснабжения, в том числе:
Смена трубопроводов ГВС 15,20мм | м | 2 |  |  |  | 2
25 мм | м | 0
32 мм | м | 0
40 мм | м | 0
50 мм | м | 0
Смена задвижек ГВС |  | 0
до 50мм | шт | 0
Смена вентилей ГВС |  | 1 |  |  | 1
до 20мм | шт | 0
до 32мм | шт | 0
Антикоррозийное покрытие трубопроводов ГВС | м2 | 0.3 |  |  | 0.3
Изоляция трубопроводов ГВС | м3 | 0.1 |  |  | 0.1
Текущий ремонт рамок ввода | ввод | 1 |  | 1
ремонт холодного водоснабжения, в том числе:
Смена трубопроводов ХВС 15-20мм | м | 2 |  |  | 2
25 мм | м | 2 |  |  |  | 2
32 мм | м | 0
40 мм | м | 0
50 мм | м | 0
Смена задвижек ХВС |  | 0
до 50мм | шт | 0
Смена вентилей ХВС |  | 0
до 20мм | шт | 0
до 32мм | шт | 0
Антикоррозийное покрытие трубопроводов ХВС | м2 | 1.8 |  | 1.8
Изоляция трубопроводов ХВС | м3 | 0.05 |  | 0.05
ремонт трубопроводов канализации, в том числе: |  | 0
смена сборных трубопроводов канализации | м | 0
0
Раздел 2 Содержание
Промывка радиатора | прибор | 0
Прочистка дворовой канализации | м | 24 |  | 12 | 12
Прочистка внутренней канализации | м | 160 | 20 | 60 | 60 | 20
Слив и наполнение системы отопления и в/снабж. с осмотром | 1000м3 здания | 21 | 5 | 5.5 | 5.5 | 5
Техосмотр тепловых узлов управления с замером параметров | узел | 8 | 3 | 1.5 | 0.5 | 3
Подчеканка канализационного трубопровода | стык | 5 |  | 2 | 2 | 1
Проверка приборов отопления на прогрев | приб. | 0
Ликвидация воздушных пробок | стояк | 0
Промывка систем отопления | 1000м3 здания | 19.93 |  |  | 19.93
Демонтаж элеватора | шт | 4 | 2 |  |  | 2
Монтаж элеватора | шт | 4 | 2 |  |  | 2
Регулировка ТРЖ в отопительный период | шт | 2 |  | 2
Установка термометров | шт | 2 |  |  | 2
Установка манометров | шт | 2 |  |  | 2
Осмотр устройств в чердач. и подвап. помещении | 1000м2 осматр. помещ | 17.85 | 6.3 | 3.15 | 2.1 | 6.3
Ремонт задвижек | шт | 0
Ремонт вентилей
до 25мм | шт | 20 | 4 | 6 | 6 | 4
до 50мм | шт | 0
смена сгонов | шт | 13 | 4 | 3 | 2 | 4
Обеспечение исправности ливневой канализации( укрепление труб, прочистка) | м | 0
Испытание системы отопления ГВС | м | 0
Мелкий ремонт тепловой изоляции | м | 0
Открытие и закрытие запорной арматуры | шт | 0
Устранение течи в межрезьбов.соединен. | шт | 0
Запуск системы отопления | 1000м3 здания | 19.94 |  |  | 19.94
Перевод ГВС с подачи на обрат. и наоборот 2 раза в летний период | ч/ч | 2 |  | 1 | 1
Ремонт подкачивающих насосов | шт | 0
Устранение свищей | шт | 0
0
Дополнительные работы
Раздел 1 Текущий ремонт конструктивных элементов
Герметизация швов, стыков цоколя | м.п. | 0
Смена дверных и оконных приборов:
крючки | шт. | 16 | 8 | 4 |  | 4
накладки под навесной замок | шт | 10 | 4 | 2 | 2 | 2
Окраска штакетного забора | м2 | 0
Герметизация стыков по вентшахтам и канализ. вентсоякам на кровле | м.п. | 42 |  | 24 | 18
Заделка трещин в асбоцементных листах на кровле | м.п. | 45 |  | 45
Прочистка канал. вентстояков в зимний период (с демонтажом и сборкой) | м.п. | 0
Ремонт чердачных люков | шт | 2 | 1 |  | 1
Ремонт огрждений на мусорных стоянках | м | 24 |  |  | 24
Директор ООО ЖЭО-15м-р Викулов В.Д.
Инженер ООО ЖЭО -15м-р Серков А.Ю.
Управдом Вяткина Л.У.
Note on A113: BURAKOVAIP: