## 1
План по текущему ремонту и содержанию
конструктивных элементов жилого дома по адресу: |  |  |  | 207/210-2
|  | Год | 1 квартал | 2 квартал | 3 квартал | 4 квартал
Наименование работ | Ед. изм. | Объём | Объём | объём | Объём | объём
Раздел 1 Текущий ремонт
Ремонт кровли, в том числе
Замена асбоцементных листов | м2 | 0
Смена или восстанов. водоотвод. устройств(желоба.свесы примыкания и т.д), | м | 0
ремонт гидроизоляционного слоя ковра | м2 | 0
Ремонт и замена покрытия парапетов | м | 0
ремонт и восстанов. люков выхода на кровлю | шт | 0
Смена прямых звеньев в/труб | м.п. | 0
Смена отмётов | шт | 8 | 4 |  |  | 4
Смена ухватов | шт | 0
Смена воронок | шт | 0
Ремонт чердачных помещений, в том числе: |  | 0
восстанов и ремонт вентиляционных коробов и каналов | м2 | 0
изоляция вентиляционных коробов и каналов | м3 | 0
ремонт слуховых окон и жалюз. заполнений | шт | 0
замена вентиляционных канализационных труб | м | 0
замена слуховых окон | шт | 0
Ремонт фасадов, в том числе: |  | 0
окраска цоколя (фасада) | м2 | 0
окраска фасада (входов в подъезд) | м2 | 0
Ремонт штукатурки цоколя | м2 | 0
Ремонт штукатурки фасада | м2 | 0
Окраска входных,подвальн.,м/камер двер | м2 | 0
Окраска подвальных окон | м2 | 0
Окраска метал. решёток, труб | м2 | 0
Герметизация швов и трещин стен. панелей | п.м. | 0
обработка торцов стеновых панелей гидрофобизированным цементным раствором | м2 | 0
Установка новых оконных переплётов, блоков | шт | 4 | 4
Установка новых дверных полотен | шт | 0
Ремонт оконных переплётов | ств. | 8 | 8
Ремонт дверных полотен, блоков | пол. | 0
Смена дверных и оконных приборов: |  | 0
петли | шт. | 0
ручки | шт. | 0
пружины | шт. | 0
шпингалеты | шт. | 0
ремонт и восстановление козырьков над подъездами и балконами: | шт | 0
а) ремонт штукатурки | шт | 0
б) окраска | шт | 0
Ремонт подвальных помещений и фундамента, в том числе: |  | 0
ремонт и восстановление вентиляционных продухов в цоколях | шт | 0
герметизация вводов в подвальные помещения и технические подполья | шт | 0
установка металлических решеток на подвальные окна и продухи | шт | 0
установка входных металлических дверей на подвальные помещения,эл. щитовые. мусорные камеры | шт | 0
Известковая побелка подвала | м2 | 0
восстановление и ремонт отмосток | м2 | 0
восстановоление и ремонт приямков | шт | 0
а) ремонт штукатурки | м2 | 0
б) окраска приямков | м2 | 0
Восстановление и ремонт крылец, спусков в подвал: |  | 1 | 1
а) ремонт штукатурки | м2 | 0
б) окраска | м2 | 0
Заделка трещин в местах примыкания цоколя к отмостке | м.п. | 0
Ремонт мест общего пользования: |  | 0
текущий ремонт лестничных клеток | шт | 0
ремонт тамбуров | шт | 0
Ремонт и восстанов.лестничного ограждения | м2 | 0
восстановление цементных полов, лестниц | мест | 0
смена участков деревянных стен и тамбурных перегородок | м2 | 0
восстановление мусороприёмных клапанов и шиберных устройств | шт | 0
Внешнее благоустройство территорий |  | 0
установка ограждений мусорных площадок | м2 | 12 |  | 12
устройство бетонных площадок для контейнеров | м2 | 0
Установка нового надворного оборудования: |  | 0
установка игровых комплексов | шт | 1 |  | 1
элементов хозяйственных площадок | шт | 0
элементов игровых, спортивных площадок | шт | 1 |  | 1
установка теннисных столов | шт | 1 |  | 1
установка беседок | шт | 0
качалок | шт | 2 |  | 2
скамеек | шт | 3 |  | 3
установка деревянной горки | шт | 0
песочниц, грибков | шт | 2 |  | 2
ограждений металлических | м | 0
ограждений деревянных ( штакетного забора) | м | 0
установка новых урн с покраской | шт | 6 |  | 6
устройство клумб | шт | 0
устройство и ремонт пешеходных дорожек, внутриквартальных проездов, парковочных площадок | м2 | 0
0
Раздел 2 Содержание |  | 0
Остекление оконного переплёта | м2 | 8 | 2 | 2 | 2 | 2
Малый ремонт окон | шт | 0
малый ремонт дверей | шт | 0
ремонт примыкания козырька к стеновым панелям | м | 0
укрепление оконных и дверных проёмов | шт | 0
Ремонт оборудования детских и спортивных площадок | шт | 0
Ремонт скамеек | шт | 0
Ремонт штакетного забора | м2 | 0
Переновеска в/труб с люлек | м.п. | 0
Переновеска в/труб с с земли | м.п. | 10 | 5 |  |  | 5
укрепление водосточных труб,колен и воронок | шт | 0
Окраска МАФ по дереву | м2 | 50 |  | 50
Окраска МАФ по металлу | м2 | 0
Окраска ограждений мусор.стоянок | м2 | 27 |  | 27
Побелка бардюр | м2 | 62 |  | 62
Побелка деревьев | м2 | 0
Очистка козырьков от снега | м2 | 13.2 | 13.2
очистка кровли от мусора, грязи. | м2 | 0
очистка желобов | м | 180 |  |  | 180
очистка подвала и чердака от мусора | м2 | 960 | 960
отсыпка просевшего грунта | м3 | 0
установка замков( врезных и накладных) | шт | 0
установка замков( навесных) | шт | 0
Осенне-весенний осмотр конструкт. элементов здания | ч/ч | 16 |  | 8 | 8
0
Озеленение территории: |  | 0
посадка деревьев,кустарников | шт | 0
удаление аварийных деревьев, кустов( обрезка) | шт | 0
РЕМОНТ инженерного оборудования |  | 0
Раздел 1 Текущий ремонт |  | 0
ремонт центрального отопления: |  | 0
Смена трубопроводов ц/о |  | 0
до20мм | м | 0
до 32мм | м | 0
до 50мм | м | 0
Смена задвижек ц/о |  | 0
до 50мм | шт | 2 |  |  | 2
до 100мм | шт | 0
Смена вентилей ц/о до 20мм | шт | 0
до 32мм | шт | 0
Антикоррозийное покрытие трубопроводов отопления | м2 | 0
Изоляция трубопроводов отопл | м3 | 0
Смена оборудования ИТП |  | 0
смена грязевиков ( фильтров) | шт | 0
смена элеваторов | шт | 0
установка регулятора температуры горячей воды | шт | 0
смена обратных клапанов | шт | 0
врезка термокарманов | врез. | 0
врезка штуцеров под монометры | шт | 0
врезка спускников,воздушников | шт | 0
Текущий ремонт тепловых узлов | узел | 1 |  |  | 1
ремонт горячего водоснабжения, в том числе: |  | 0
Смена трубопроводов ХВС |  | 0
25 мм | м | 0
32 мм | м | 0
40 мм | м | 0
50 мм | м | 0
Смена задвижек ХВС |  | 0
до 50мм | шт | 0
Смена вентилей ХВС |  | 0
до 20мм | шт | 0
до 32мм | шт | 0
Антикоррозийное покрытие трубопроводов ХВС | м2 | 0
Изоляция трубопроводов ХВС | м3 | 0
Текущий ремонт рамок ввода | ввод | 1 | 1
ремонт холодного водоснабжения, в том числе: |  | 0
Смена трубопроводов ГВС |  | 0
25 мм | м | 0
32 мм | м | 0
40 мм | м | 0
50 мм | м | 0
Смена задвижек ГВС |  | 0
до 50мм | шт | 0
Смена вентилей ГВС |  | 0
до 20мм | шт | 0
до 32мм | шт | 0
Антикоррозийное покрытие трубопроводов ГВС | м2 | 0
Изоляция трубопроводов ГВС | м3 | 0
ремонт трубопроводов канализации, в том числе: |  | 0
смена сборных трубопроводов канализации | м | 0
0
Раздел 2 Содержание |  | 0
Промывка радиатора | прибор | 0
Прочистка дворовой канализации | м | 60 | 15 | 15 | 15 | 15
Прочистка внутренней канализации | м | 300 | 75 | 75 | 75 | 75
Слив и наполнение системы отопления и в/снабж. с осмотром | 1000м3 здания | 0
Техосмотр тепловых узлов управления с замером параметров | узел | 32 | 12 | 6 | 2 | 12
Подчеканка канализационного трубопровода | стык | 0
Проверка приборов отопления на прогрев | приб. | 0
Ликвидация воздушных пробок | стояк | 20 |  |  | 20
Промывка систем отопления | дом | 1 |  |  | 1
Демонтаж элеватора | шт | 1 |  |  | 1
Монтаж элеватора | шт | 1 |  |  | 1
Регулировка ТРЖ в отопительный период | шт | 0
Установка термометров | шт | 0
Установка манометров | шт | 0
Осмотр устройств в чердач. и подвап. помещении | 1000м2 осматр. помещ | 23.412 | 5.853 | 5.853 | 5.853 | 5.853
Ремонт задвижек | шт | 0
Ремонт вентилей |  | 0
до 25мм | шт | 0
до 50мм | шт | 0
смена сгонов | шт | 0
Обеспечение исправности ливневой канализации( укрепление труб, прочистка) | м | 0
Испытание системы отопления ГВС | м | 400 |  |  | 400
Мелкий ремонт тепловой изоляции | м | 0
Открытие и закрытие запорной арматуры | шт | 0
Устранение течи в межрезьбов.соединен. | шт | 0
Запуск системы отопления | 1000м3 здания | 13.229 |  |  | 13.229
Перевод ГВС с подачи на обрат. и наоборот 2 раза в летний период | ч/ч | 2 |  | 1 | 1
Ремонт подкачивающих насосов | шт | 0
Устранение свищей | шт | 0
Note on A113: BURAKOVAIP:

## 2
План по текущему ремонту и содержанию
конструктивных элементов жилого дома по адресу: |  |  |  | 207/210-2
|  | Год | 1 квартал | 2 квартал | 3 квартал | 4 квартал
Наименование работ | Ед. изм. | Объём | Объём | объём | Объём | объём
Раздел 1 Текущий ремонт
Ремонт кровли, в том числе
Замена асбоцементных листов | м2 | 0
Смена или восстанов. водоотвод. устройств(желоба.свесы примыкания и т.д), | м | 0
ремонт гидроизоляционного слоя ковра | м2 | 0
Ремонт и замена покрытия парапетов | м | 0
ремонт и восстанов. люков выхода на кровлю | шт | 0
Смена прямых звеньев в/труб | м.п. | 0
Смена отмётов | шт | 8 | 4 |  |  | 4
Смена ухватов | шт | 0
Смена воронок | шт | 0
Ремонт чердачных помещений, в том числе: |  | 0
восстанов и ремонт вентиляционных коробов и каналов | м2 | 0
изоляция вентиляционных коробов и каналов | м3 | 0
ремонт слуховых окон и жалюз. заполнений | шт | 0
замена вентиляционных канализационных труб | м | 0
замена слуховых окон | шт | 0
Ремонт фасадов, в том числе: |  | 0
окраска цоколя (фасада) | м2 | 0
окраска фасада (входов в подъезд) | м2 | 0
Ремонт штукатурки цоколя | м2 | 0
Ремонт штукатурки фасада | м2 | 0
Окраска входных,подвальн.,м/камер двер | м2 | 0
Окраска подвальных окон | м2 | 0
Окраска метал. решёток, труб | м2 | 0
Герметизация швов и трещин стен. панелей | п.м. | 0
обработка торцов стеновых панелей гидрофобизированным цементным раствором | м2 | 0
Установка новых оконных переплётов, блоков | шт | 8 | 8
Установка новых дверных полотен | шт | 0
Ремонт оконных переплётов | ств. | 0
Ремонт дверных полотен, блоков | пол. | 0
Смена дверных и оконных приборов: |  | 0
петли | шт. | 0
ручки | шт. | 0
пружины | шт. | 0
шпингалеты | шт. | 0
ремонт и восстановление козырьков над подъездами и балконами: | шт | 0
а) ремонт штукатурки | шт | 0
б) окраска | шт | 0
Ремонт подвальных помещений и фундамента, в том числе: |  | 0
ремонт и восстановление вентиляционных продухов в цоколях | шт | 0
герметизация вводов в подвальные помещения и технические подполья | шт | 0
установка металлических решеток на подвальные окна и продухи | шт | 0
установка входных металлических дверей на подвальные помещения,эл. щитовые. мусорные камеры | шт | 0
Известковая побелка подвала | м2 | 0
восстановление и ремонт отмосток | м2 | 0
восстановоление и ремонт приямков | шт | 2 | 2
а) ремонт штукатурки | м2 | 0
б) окраска приямков | м2 | 0
Восстановление и ремонт крылец, спусков в подвал: |  | 0
а) ремонт штукатурки | м2 | 0
б) окраска | м2 | 0
Заделка трещин в местах примыкания цоколя к отмостке | м.п. | 0
Ремонт мест общего пользования: |  | 0
текущий ремонт лестничных клеток | шт | 0
ремонт тамбуров | шт | 0
Ремонт и восстанов.лестничного ограждения | м2 | 0
восстановление цементных полов, лестниц | мест | 0
смена участков деревянных стен и тамбурных перегородок | м2 | 0
восстановление мусороприёмных клапанов и шиберных устройств | шт | 0
Внешнее благоустройство территорий |  | 0
установка ограждений мусорных площадок | м2 | 0
устройство бетонных площадок для контейнеров | м2 | 0
Установка нового надворного оборудования: |  | 0
установка игровых комплексов | шт | 1 |  | 1
элементов хозяйственных площадок | шт | 0
элементов игровых, спортивных площадок | шт | 0
установка теннисных столов | шт | 0
установка беседок | шт | 0
качалок | шт | 0
скамеек | шт | 2 |  | 2
установка деревянной горки | шт | 0
песочниц, грибков | шт | 1 |  | 1
ограждений металлических | м | 0
ограждений деревянных ( штакетного забора) | м | 0
установка новых урн с покраской | шт | 6 |  | 6
устройство клумб | шт | 0
устройство и ремонт пешеходных дорожек, внутриквартальных проездов, парковочных площадок | м2 | 0
0
Раздел 2 Содержание |  | 0
Остекление оконного переплёта | м2 | 4 | 1 | 1 | 1 | 1
Малый ремонт окон | шт | 0
малый ремонт дверей | шт | 0
ремонт примыкания козырька к стеновым панелям | м | 0
укрепление оконных и дверных проёмов | шт | 0
Ремонт оборудования детских и спортивных площадок | шт | 0
Ремонт скамеек | шт | 0
Ремонт штакетного забора | м2 | 0
Переновеска в/труб с люлек | м.п. | 0
Переновеска в/труб с с земли | м.п. | 10 | 5 |  |  | 5
укрепление водосточных труб,колен и воронок | шт | 0
Окраска МАФ по дереву | м2 | 20 |  | 20
Окраска МАФ по металлу | м2 | 0
Окраска ограждений мусор.стоянок | м2 | 0
Побелка бардюр | м2 | 0
Побелка деревьев | м2 | 0
Очистка козырьков от снега | м2 | 12 | 12
очистка кровли от мусора, грязи. | м2 | 0
очистка желобов | м | 0
очистка подвала и чердака от мусора | м2 | 886.2 |  |  | 886.2
отсыпка просевшего грунта | м3 | 0
установка замков( врезных и накладных) | шт | 0
установка замков( навесных) | шт | 0
Осенне-весенний осмотр конструкт. элементов здания | ч/ч | 16 |  | 8 | 8
0
Озеленение территории: |  | 0
посадка деревьев,кустарников | шт | 0
удаление аварийных деревьев, кустов( обрезка) | шт | 0
РЕМОНТ инженерного оборудования |  | 0
Раздел 1 Текущий ремонт |  | 0
ремонт центрального отопления: |  | 0
Смена трубопроводов ц/о |  | 0
до20мм | м | 0
до 32мм | м | 0
до 50мм | м | 0
Смена задвижек ц/о |  | 0
до 50мм | шт | 0
до 100мм | шт | 0
Смена вентилей ц/о до 20мм | шт | 0
до 32мм | шт | 0
Антикоррозийное покрытие трубопроводов отопления | м2 | 0
Изоляция трубопроводов отопл | м3 | 0
Смена оборудования ИТП |  | 0
смена грязевиков ( фильтров) | шт | 2 |  |  | 2
смена элеваторов | шт | 0
установка регулятора температуры горячей воды | шт | 1 |  |  | 1
смена обратных клапанов | шт | 0
врезка термокарманов | врез. | 0
врезка штуцеров под монометры | шт | 0
врезка спускников,воздушников | шт | 0
Текущий ремонт тепловых узлов | узел | 1 |  |  | 1
ремонт горячего водоснабжения, в том числе: |  | 0
Смена трубопроводов ХВС |  | 0
25 мм | м | 0
32 мм | м | 0
40 мм | м | 0
50 мм | м | 0
Смена задвижек ХВС |  | 0
до 50мм | шт | 0
Смена вентилей ХВС |  | 0
до 20мм | шт | 0
до 32мм | шт | 0
Антикоррозийное покрытие трубопроводов ХВС | м2 | 0
Изоляция трубопроводов ХВС | м3 | 0
Текущий ремонт рамок ввода | ввод | 1 | 1
ремонт холодного водоснабжения, в том числе: |  | 0
Смена трубопроводов ГВС |  | 0
25 мм | м | 0
32 мм | м | 0
40 мм | м | 0
50 мм | м | 0
Смена задвижек ГВС |  | 0
до 50мм | шт | 0
Смена вентилей ГВС |  | 0
до 20мм | шт | 0
до 32мм | шт | 0
Антикоррозийное покрытие трубопроводов ГВС | м2 | 0
Изоляция трубопроводов ГВС | м3 | 0
ремонт трубопроводов канализации, в том числе: |  | 0
смена сборных трубопроводов канализации | м | 0
0
Раздел 2 Содержание |  | 0
Промывка радиатора | прибор | 0
Прочистка дворовой канализации | м | 60 | 15 | 15 | 15 | 15
Прочистка внутренней канализации | м | 300 | 75 | 75 | 75 | 75
Слив и наполнение системы отопления и в/снабж. с осмотром | 1000м3 здания | 0
Техосмотр тепловых узлов управления с замером параметров | узел | 32 | 12 | 6 | 2 | 12
Подчеканка канализационного трубопровода | стык | 0
Проверка приборов отопления на прогрев | приб. | 0
Ликвидация воздушных пробок | стояк | 20 |  |  | 20
Промывка систем отопления | дом | 1 |  |  | 1
Демонтаж элеватора | шт | 1 |  |  | 1
Монтаж элеватора | шт | 1 |  |  | 1
Регулировка ТРЖ в отопительный период | шт | 0
Установка термометров | шт | 0
Установка манометров | шт | 0
Осмотр устройств в чердач. и подвап. помещении | 1000м2 осматр. помещ | 21.2688 | 5.3172 | 5.3172 | 5.3172 | 5.3172
Ремонт задвижек | шт | 0
Ремонт вентилей |  | 0
до 25мм | шт | 0
до 50мм | шт | 0
смена сгонов | шт | 0
Обеспечение исправности ливневой канализации( укрепление труб, прочистка) | м | 0
Испытание системы отопления ГВС | м | 400 |  |  | 400
Мелкий ремонт тепловой изоляции | м | 0
Открытие и закрытие запорной арматуры | шт | 0
Устранение течи в межрезьбов.соединен. | шт | 0
Запуск системы отопления | 1000м3 здания | 12.673 |  |  | 12.673
Перевод ГВС с подачи на обрат. и наоборот 2 раза в летний период | ч/ч | 2 |  | 1 | 1
Ремонт подкачивающих насосов | шт | 0
Устранение свищей | шт | 0
Note on A113: BURAKOVAIP:

## 4
План по текущему ремонту и содержанию
конструктивных элементов жилого дома по адресу: |  |  |  | 207/210-4
|  | Год | 1 квартал | 2 квартал | 3 квартал | 4 квартал
Наименование работ | Ед. изм. | Объём | Объём | объём | Объём | объём
Раздел 1 Текущий ремонт
Ремонт кровли, в том числе
Замена асбоцементных листов | м2 | 0
Смена или восстанов. водоотвод. устройств(желоба.свесы примыкания и т.д), | м | 0
ремонт гидроизоляционного слоя ковра | м2 | 0
Ремонт и замена покрытия парапетов | м | 0
ремонт и восстанов. люков выхода на кровлю | шт | 0
Смена прямых звеньев в/труб | м.п. | 0
Смена отмётов | шт | 4 | 2 |  |  | 2
Смена ухватов | шт | 0
Смена воронок | шт | 0
Ремонт чердачных помещений, в том числе: |  | 0
восстанов и ремонт вентиляционных коробов и каналов | м2 | 0
изоляция вентиляционных коробов и каналов | м3 | 0
ремонт слуховых окон и жалюз. заполнений | шт | 0
замена вентиляционных канализационных труб | м | 0
замена слуховых окон | шт | 0
Ремонт фасадов, в том числе: |  | 0
окраска цоколя (фасада) | м2 | 0
окраска фасада (входов в подъезд) | м2 | 0
Ремонт штукатурки цоколя | м2 | 0
Ремонт штукатурки фасада | м2 | 0
Окраска входных,подвальн.,м/камер двер | м2 | 0
Окраска подвальных окон | м2 | 0
Окраска метал. решёток, труб | м2 | 0
Герметизация швов и трещин стен. панелей | п.м. | 0
обработка торцов стеновых панелей гидрофобизированным цементным раствором | м2 | 0
Установка новых оконных переплётов, блоков | шт | 0
Установка новых дверных полотен | шт | 0
Ремонт оконных переплётов | ств. | 0
Ремонт дверных полотен, блоков | пол. | 0
Смена дверных и оконных приборов: |  | 0
петли | шт. | 0
ручки | шт. | 0
пружины | шт. | 0
шпингалеты | шт. | 0
ремонт и восстановление козырьков над подъездами и балконами: | шт | 0
а) ремонт штукатурки | шт | 0
б) окраска | шт | 0
Ремонт подвальных помещений и фундамента, в том числе: |  | 0
ремонт и восстановление вентиляционных продухов в цоколях | шт | 0
герметизация вводов в подвальные помещения и технические подполья | шт | 0
установка металлических решеток на подвальные окна и продухи | шт | 0
установка входных металлических дверей на подвальные помещения,эл. щитовые. мусорные камеры | шт | 0
Известковая побелка подвала | м2 | 0
восстановление и ремонт отмосток | м2 | 0
восстановоление и ремонт приямков | шт | 2 | 2
а) ремонт штукатурки | м2 | 0
б) окраска приямков | м2 | 0
Восстановление и ремонт крылец, спусков в подвал: |  | 0
а) ремонт штукатурки | м2 | 0
б) окраска | м2 | 0
Заделка трещин в местах примыкания цоколя к отмостке | м.п. | 0
Ремонт мест общего пользования: |  | 0
текущий ремонт лестничных клеток | шт | 0
ремонт тамбуров | шт | 0
Ремонт и восстанов.лестничного ограждения | м2 | 0
восстановление цементных полов, лестниц | мест | 0
смена участков деревянных стен и тамбурных перегородок | м2 | 0
восстановление мусороприёмных клапанов и шиберных устройств | шт | 0
Внешнее благоустройство территорий |  | 0
установка ограждений мусорных площадок | м2 | 0
устройство бетонных площадок для контейнеров | м2 | 0
Установка нового надворного оборудования: |  | 0
установка игровых комплексов | шт | 0
элементов хозяйственных площадок | шт | 0
элементов игровых, спортивных площадок | шт | 0
установка теннисных столов | шт | 0
установка беседок | шт | 0
качалок | шт | 0
скамеек | шт | 0
установка деревянной горки | шт | 0
песочниц, грибков | шт | 0
ограждений металлических | м | 0
ограждений деревянных ( штакетного забора) | м | 0
установка новых урн с покраской | шт | 6 |  | 6
устройство клумб | шт | 0
устройство и ремонт пешеходных дорожек, внутриквартальных проездов, парковочных площадок | м2 | 0
0
Раздел 2 Содержание |  | 0
Остекление оконного переплёта | м2 | 4 | 1 | 1 | 1 | 1
Малый ремонт окон | шт | 0
малый ремонт дверей | шт | 0
ремонт примыкания козырька к стеновым панелям | м | 0
укрепление оконных и дверных проёмов | шт | 0
Ремонт оборудования детских и спортивных площадок | шт | 0
Ремонт скамеек | шт | 0
Ремонт штакетного забора | м2 | 0
Переновеска в/труб с люлек | м.п. | 0
Переновеска в/труб с с земли | м.п. | 8 | 4 |  |  | 4
укрепление водосточных труб,колен и воронок | шт | 0
Окраска МАФ по дереву | м2 | 30 |  | 30
Окраска МАФ по металлу | м2 | 0
Окраска ограждений мусор.стоянок | м2 | 0
Побелка бардюр | м2 | 0
Побелка деревьев | м2 | 0
Очистка козырьков от снега | м2 | 0
очистка кровли от мусора, грязи. | м2 | 0
очистка желобов | м | 180 |  |  | 180
очистка подвала и чердака от мусора | м2 | 0
отсыпка просевшего грунта | м3 | 0
установка замков( врезных и накладных) | шт | 0
установка замков( навесных) | шт | 0
Осенне-весенний осмотр конструкт. элементов здания | ч/ч | 16 |  | 8 | 8
0
Озеленение территории: |  | 0
посадка деревьев,кустарников | шт | 0
удаление аварийных деревьев, кустов( обрезка) | шт | 0
РЕМОНТ инженерного оборудования |  | 0
Раздел 1 Текущий ремонт |  | 0
ремонт центрального отопления: |  | 0
Смена трубопроводов ц/о |  | 0
до20мм | м | 0
до 32мм | м | 0
до 50мм | м | 0
Смена задвижек ц/о |  | 0
до 50мм | шт | 0
до 100мм | шт | 0
Смена вентилей ц/о до 20мм | шт | 0
до 32мм | шт | 0
Антикоррозийное покрытие трубопроводов отопления | м2 | 0
Изоляция трубопроводов отопл | м3 | 0
Смена оборудования ИТП |  | 0
смена грязевиков ( фильтров) | шт | 0
смена элеваторов | шт | 0
установка регулятора температуры горячей воды | шт | 0
смена обратных клапанов | шт | 0
врезка термокарманов | врез. | 0
врезка штуцеров под монометры | шт | 0
врезка спускников,воздушников | шт | 0
Текущий ремонт тепловых узлов | узел | 1 |  |  | 1
ремонт горячего водоснабжения, в том числе: |  | 0
Смена трубопроводов ХВС |  | 0
25 мм | м | 0
32 мм | м | 0
40 мм | м | 0
50 мм | м | 0
Смена задвижек ХВС |  | 0
до 50мм | шт | 0
Смена вентилей ХВС |  | 0
до 20мм | шт | 0
до 32мм | шт | 0
Антикоррозийное покрытие трубопроводов ХВС | м2 | 0
Изоляция трубопроводов ХВС | м3 | 0
Текущий ремонт рамок ввода | ввод | 1 | 1
ремонт холодного водоснабжения, в том числе: |  | 0
Смена трубопроводов ГВС |  | 0
25 мм | м | 0
32 мм | м | 0
40 мм | м | 0
50 мм | м | 0
Смена задвижек ГВС |  | 0
до 50мм | шт | 0
Смена вентилей ГВС |  | 0
до 20мм | шт | 0
до 32мм | шт | 0
Антикоррозийное покрытие трубопроводов ГВС | м2 | 0
Изоляция трубопроводов ГВС | м3 | 0
ремонт трубопроводов канализации, в том числе: |  | 0
смена сборных трубопроводов канализации | м | 0
0
Раздел 2 Содержание |  | 0
Промывка радиатора | прибор | 0
Прочистка дворовой канализации | м | 60 | 15 | 15 | 15 | 15
Прочистка внутренней канализации | м | 300 | 75 | 75 | 75 | 75
Слив и наполнение системы отопления и в/снабж. с осмотром | 1000м3 здания | 0
Техосмотр тепловых узлов управления с замером параметров | узел | 32 | 12 | 6 | 2 | 12
Подчеканка канализационного трубопровода | стык | 0
Проверка приборов отопления на прогрев | приб. | 0
Ликвидация воздушных пробок | стояк | 20 |  |  | 20
Промывка систем отопления | дом | 1 |  |  | 1
Демонтаж элеватора | шт | 1 |  |  | 1
Монтаж элеватора | шт | 1 |  |  | 1
Регулировка ТРЖ в отопительный период | шт | 0
Установка термометров | шт | 0
Установка манометров | шт | 0
Осмотр устройств в чердач. и подвап. помещении | 1000м2 осматр. помещ | 21.34 | 5.335 | 5.335 | 5.335 | 5.335
Ремонт задвижек | шт | 0
Ремонт вентилей |  | 0
до 25мм | шт | 0
до 50мм | шт | 0
смена сгонов | шт | 0
Обеспечение исправности ливневой канализации( укрепление труб, прочистка) | м | 0
Испытание системы отопления ГВС | м | 400 |  |  | 400
Мелкий ремонт тепловой изоляции | м | 0
Открытие и закрытие запорной арматуры | шт | 0
Устранение течи в межрезьбов.соединен. | шт | 0
Запуск системы отопления | 1000м3 здания | 12.717 |  |  | 12.717
Перевод ГВС с подачи на обрат. и наоборот 2 раза в летний период | ч/ч | 2 |  | 1 | 1
Ремонт подкачивающих насосов | шт | 0
Устранение свищей | шт | 0
Note on A113: BURAKOVAIP:

## 5
План по текущему ремонту и содержанию
конструктивных элементов жилого дома по адресу: |  |  |  | 207/210-5
|  | Год | 1 квартал | 2 квартал | 3 квартал | 4 квартал
Наименование работ | Ед. изм. | Объём | Объём | объём | Объём | объём
Раздел 1 Текущий ремонт
Ремонт кровли, в том числе
Замена асбоцементных листов | м2 | 0
Смена или восстанов. водоотвод. устройств(желоба.свесы примыкания и т.д), | м | 0
ремонт гидроизоляционного слоя ковра | м2 | 0
Ремонт и замена покрытия парапетов | м | 0
ремонт и восстанов. люков выхода на кровлю | шт | 0
Смена прямых звеньев в/труб | м.п. | 0
Смена отмётов | шт | 8 | 4 |  |  | 4
Смена ухватов | шт | 0
Смена воронок | шт | 0
Ремонт чердачных помещений, в том числе: |  | 0
восстанов и ремонт вентиляционных коробов и каналов | м2 | 0
изоляция вентиляционных коробов и каналов | м3 | 0
ремонт слуховых окон и жалюз. заполнений | шт | 0
замена вентиляционных канализационных труб | м | 0
замена слуховых окон | шт | 0
Ремонт фасадов, в том числе: |  | 0
окраска цоколя (фасада) | м2 | 240 |  |  | 240
окраска фасада (входов в подъезд) | м2 | 50 |  |  | 50
Ремонт штукатурки цоколя | м2 | 2 |  |  | 2
Ремонт штукатурки фасада | м2 | 0
Окраска входных,подвальн.,м/камер двер | м2 | 30 |  |  | 30
Окраска подвальных окон | м2 | 0
Окраска метал. решёток, труб | м2 | 0
Герметизация швов и трещин стен. панелей | п.м. | 240 |  |  | 240
обработка торцов стеновых панелей гидрофобизированным цементным раствором | м2 | 0
Установка новых оконных переплётов, блоков | шт | 20 | 20
Установка новых дверных полотен | шт | 0
Ремонт оконных переплётов | ств. | 0
Ремонт дверных полотен, блоков | пол. | 6 | 6
Смена дверных и оконных приборов: |  | 0
петли | шт. | 52 | 52
ручки | шт. | 20 | 20
пружины | шт. | 6 | 6
шпингалеты | шт. | 20 | 20
ремонт и восстановление козырьков над подъездами и балконами: | шт | 0
а) ремонт штукатурки | шт | 0
б) окраска | шт | 0
Ремонт подвальных помещений и фундамента, в том числе: |  | 0
ремонт и восстановление вентиляционных продухов в цоколях | шт | 0
герметизация вводов в подвальные помещения и технические подполья | шт | 0
установка металлических решеток на подвальные окна и продухи | шт | 0
установка входных металлических дверей на подвальные помещения,эл. щитовые. мусорные камеры | шт | 0
Известковая побелка подвала | м2 | 0
восстановление и ремонт отмосток | м2 | 0
восстановоление и ремонт приямков | шт | 0
а) ремонт штукатурки | м2 | 0
б) окраска приямков | м2 | 0
Восстановление и ремонт крылец, спусков в подвал: |  | 2 | 2
а) ремонт штукатурки | м2 | 0
б) окраска | м2 | 0
Заделка трещин в местах примыкания цоколя к отмостке | м.п. | 100 |  |  | 100
Ремонт мест общего пользования: |  | 0
текущий ремонт лестничных клеток | шт | 6 |  |  |  | 6
ремонт тамбуров | шт | 6 |  |  | 6
Ремонт и восстанов.лестничного ограждения | м2 | 60 |  |  |  | 60
восстановление цементных полов, лестниц | мест | 0
смена участков деревянных стен и тамбурных перегородок | м2 | 0
восстановление мусороприёмных клапанов и шиберных устройств | шт | 0
Внешнее благоустройство территорий |  | 0
установка ограждений мусорных площадок | м2 | 26 |  | 26
устройство бетонных площадок для контейнеров | м2 | 0
Установка нового надворного оборудования: |  | 0
установка игровых комплексов | шт | 0
элементов хозяйственных площадок | шт | 0
элементов игровых, спортивных площадок | шт | 0
установка теннисных столов | шт | 0
установка беседок | шт | 0
качалок | шт | 0
скамеек | шт | 0
установка деревянной горки | шт | 0
песочниц, грибков | шт | 0
ограждений металлических | м | 0
ограждений деревянных ( штакетного забора) | м | 0
установка новых урн с покраской | шт | 6 |  | 6
устройство клумб | шт | 0
устройство и ремонт пешеходных дорожек, внутриквартальных проездов, парковочных площадок | м2 | 0
0
Раздел 2 Содержание |  | 0
Остекление оконного переплёта | м2 | 4 | 1 | 1 | 1 | 1
Малый ремонт окон | шт | 0
малый ремонт дверей | шт | 0
ремонт примыкания козырька к стеновым панелям | м | 18 |  |  | 18
укрепление оконных и дверных проёмов | шт | 0
Ремонт оборудования детских и спортивных площадок | шт | 0
Ремонт скамеек | шт | 0
Ремонт штакетного забора | м2 | 0
Переновеска в/труб с люлек | м.п. | 0
Переновеска в/труб с с земли | м.п. | 10 | 5 |  |  | 5
укрепление водосточных труб,колен и воронок | шт | 0
Окраска МАФ по дереву | м2 | 50 |  | 50
Окраска МАФ по металлу | м2 | 10 |  | 10
Окраска ограждений мусор.стоянок | м2 | 0
Побелка бардюр | м2 | 0
Побелка деревьев | м2 | 0
Очистка козырьков от снега | м2 | 18 | 18
очистка кровли от мусора, грязи. | м2 | 0
очистка желобов | м | 240 |  | 240
очистка подвала и чердака от мусора | м2 | 1492.2 |  | 1492.2
отсыпка просевшего грунта | м3 | 0
установка замков( врезных и накладных) | шт | 0
установка замков( навесных) | шт | 0
Осенне-весенний осмотр конструкт. элементов здания | ч/ч | 16 |  | 8 | 8
0
Озеленение территории: |  | 0
посадка деревьев,кустарников | шт | 0
удаление аварийных деревьев, кустов( обрезка) | шт | 0
РЕМОНТ инженерного оборудования |  | 0
Раздел 1 Текущий ремонт |  | 0
ремонт центрального отопления: |  | 0
Смена трубопроводов ц/о |  | 0
до20мм | м | 0
до 32мм | м | 0
до 50мм | м | 0
Смена задвижек ц/о |  | 0
до 50мм | шт | 0
до 100мм | шт | 0
Смена вентилей ц/о до 20мм | шт | 0
до 32мм | шт | 0
Антикоррозийное покрытие трубопроводов отопления | м2 | 0
Изоляция трубопроводов отопл | м3 | 0
Смена оборудования ИТП |  | 0
смена грязевиков ( фильтров) | шт | 2 |  |  | 2
смена элеваторов | шт | 0
установка регулятора температуры горячей воды | шт | 0
смена обратных клапанов | шт | 0
врезка термокарманов | врез. | 0
врезка штуцеров под монометры | шт | 0
врезка спускников,воздушников | шт | 0
Текущий ремонт тепловых узлов | узел | 1 |  |  | 1
ремонт горячего водоснабжения, в том числе: |  | 0
Смена трубопроводов ХВС |  | 0
25 мм | м | 0
32 мм | м | 0
40 мм | м | 0
50 мм | м | 0
Смена задвижек ХВС |  | 0
до 50мм | шт | 0
Смена вентилей ХВС |  | 0
до 20мм | шт | 0
до 32мм | шт | 0
Антикоррозийное покрытие трубопроводов ХВС | м2 | 0
Изоляция трубопроводов ХВС | м3 | 0
Текущий ремонт рамок ввода | ввод | 1 | 1
ремонт холодного водоснабжения, в том числе: |  | 0
Смена трубопроводов ГВС |  | 0
25 мм | м | 0
32 мм | м | 0
40 мм | м | 0
50 мм | м | 0
Смена задвижек ГВС |  | 0
до 50мм | шт | 0
Смена вентилей ГВС |  | 0
до 20мм | шт | 0
до 32мм | шт | 0
Антикоррозийное покрытие трубопроводов ГВС | м2 | 0
Изоляция трубопроводов ГВС | м3 | 0
ремонт трубопроводов канализации, в том числе: |  | 0
смена сборных трубопроводов канализации | м | 0
0
Раздел 2 Содержание |  | 0
Промывка радиатора | прибор | 0
Прочистка дворовой канализации | м | 60 | 15 | 15 | 15 | 15
Прочистка внутренней канализации | м | 300 | 75 | 75 | 75 | 75
Слив и наполнение системы отопления и в/снабж. с осмотром | 1000м3 здания | 0
Техосмотр тепловых узлов управления с замером параметров | узел | 32 | 12 | 6 | 2 | 12
Подчеканка канализационного трубопровода | стык | 0
Проверка приборов отопления на прогрев | приб. | 0
Ликвидация воздушных пробок | стояк | 20 |  |  | 20
Промывка систем отопления | дом | 1 |  |  | 1
Демонтаж элеватора | шт | 1 |  |  | 1
Монтаж элеватора | шт | 1 |  |  | 1
Регулировка ТРЖ в отопительный период | шт | 0
Установка термометров | шт | 0
Установка манометров | шт | 0
Осмотр устройств в чердач. и подвап. помещении | 1000м2 осматр. помещ | 35.452 | 8.863 | 8.863 | 8.863 | 8.863
Ремонт задвижек | шт | 0
Ремонт вентилей |  | 0
до 25мм | шт | 0
до 50мм | шт | 0
смена сгонов | шт | 0
Обеспечение исправности ливневой канализации( укрепление труб, прочистка) | м | 0
Испытание системы отопления ГВС | м | 400 |  |  | 400
Мелкий ремонт тепловой изоляции | м | 0
Открытие и закрытие запорной арматуры | шт | 0
Устранение течи в межрезьбов.соединен. | шт | 0
Запуск системы отопления | 1000м3 здания | 19.854 |  |  | 19.854
Перевод ГВС с подачи на обрат. и наоборот 2 раза в летний период | ч/ч | 2 |  | 1 | 1
Ремонт подкачивающих насосов | шт | 0
Устранение свищей | шт | 0
Note on A113: BURAKOVAIP:

## 6
План по текущему ремонту и содержанию
конструктивных элементов жилого дома по адресу: |  |  |  | 207/210-6
|  | Год | 1 квартал | 2 квартал | 3 квартал | 4 квартал
Наименование работ | Ед. изм. | Объём | Объём | объём | Объём | объём
Раздел 1 Текущий ремонт
Ремонт кровли, в том числе
Замена асбоцементных листов | м2 | 0
Смена или восстанов. водоотвод. устройств(желоба.свесы примыкания и т.д), | м | 0
ремонт гидроизоляционного слоя ковра | м2 | 0
Ремонт и замена покрытия парапетов | м | 0
ремонт и восстанов. люков выхода на кровлю | шт | 0
Смена прямых звеньев в/труб | м.п. | 0
Смена отмётов | шт | 8 | 4 |  |  | 4
Смена ухватов | шт | 0
Смена воронок | шт | 0
Ремонт чердачных помещений, в том числе: |  | 0
восстанов и ремонт вентиляционных коробов и каналов | м2 | 0
изоляция вентиляционных коробов и каналов | м3 | 0
ремонт слуховых окон и жалюз. заполнений | шт | 0
замена вентиляционных канализационных труб | м | 0
замена слуховых окон | шт | 0
Ремонт фасадов, в том числе: |  | 0
окраска цоколя (фасада) | м2 | 0
окраска фасада (входов в подъезд) | м2 | 0
Ремонт штукатурки цоколя | м2 | 0
Ремонт штукатурки фасада | м2 | 0
Окраска входных,подвальн.,м/камер двер | м2 | 0
Окраска подвальных окон | м2 | 0
Окраска метал. решёток, труб | м2 | 0
Герметизация швов и трещин стен. панелей | п.м. | 0
обработка торцов стеновых панелей гидрофобизированным цементным раствором | м2 | 0
Установка новых оконных переплётов, блоков | шт | 12 | 12
Установка новых дверных полотен | шт | 0
Ремонт оконных переплётов | ств. | 0
Ремонт дверных полотен, блоков | пол. | 0
Смена дверных и оконных приборов: |  | 0
петли | шт. | 24 | 24
ручки | шт. | 12 | 12
пружины | шт. | 4 | 4
шпингалеты | шт. | 12 | 12
ремонт и восстановление козырьков над подъездами и балконами: | шт | 0
а) ремонт штукатурки | шт | 0
б) окраска | шт | 0
Ремонт подвальных помещений и фундамента, в том числе: |  | 0
ремонт и восстановление вентиляционных продухов в цоколях | шт | 0
герметизация вводов в подвальные помещения и технические подполья | шт | 0
установка металлических решеток на подвальные окна и продухи | шт | 0
установка входных металлических дверей на подвальные помещения,эл. щитовые. мусорные камеры | шт | 0
Известковая побелка подвала | м2 | 0
восстановление и ремонт отмосток | м2 | 0
восстановоление и ремонт приямков | шт | 0
а) ремонт штукатурки | м2 | 0
б) окраска приямков | м2 | 0
Восстановление и ремонт крылец, спусков в подвал: |  | 0
а) ремонт штукатурки | м2 | 0
б) окраска | м2 | 0
Заделка трещин в местах примыкания цоколя к отмостке | м.п. | 0
Ремонт мест общего пользования: |  | 0
текущий ремонт лестничных клеток | шт | 0
ремонт тамбуров | шт | 0
Ремонт и восстанов.лестничного ограждения | м2 | 0
восстановление цементных полов, лестниц | мест | 0
смена участков деревянных стен и тамбурных перегородок | м2 | 0
восстановление мусороприёмных клапанов и шиберных устройств | шт | 0
Внешнее благоустройство территорий |  | 0
установка ограждений мусорных площадок | м2 | 0
устройство бетонных площадок для контейнеров | м2 | 0
Установка нового надворного оборудования: |  | 0
установка игровых комплексов | шт | 0
элементов хозяйственных площадок | шт | 0
элементов игровых, спортивных площадок | шт | 0
установка теннисных столов | шт | 0
установка беседок | шт | 0
качалок | шт | 0
скамеек | шт | 0
установка деревянной горки | шт | 0
песочниц, грибков | шт | 0
ограждений металлических | м | 0
ограждений деревянных ( штакетного забора) | м | 0
установка новых урн с покраской | шт | 6 |  | 6
устройство клумб | шт | 0
устройство и ремонт пешеходных дорожек, внутриквартальных проездов, парковочных площадок | м2 | 0
0
Раздел 2 Содержание |  | 0
Остекление оконного переплёта | м2 | 4 | 1 | 1 | 1 | 1
Малый ремонт окон | шт | 0
малый ремонт дверей | шт | 0
ремонт примыкания козырька к стеновым панелям | м | 0
укрепление оконных и дверных проёмов | шт | 0
Ремонт оборудования детских и спортивных площадок | шт | 0
Ремонт скамеек | шт | 0
Ремонт штакетного забора | м2 | 0
Переновеска в/труб с люлек | м.п. | 0
Переновеска в/труб с с земли | м.п. | 12 | 6 |  |  | 6
укрепление водосточных труб,колен и воронок | шт | 0
Окраска МАФ по дереву | м2 | 0
Окраска МАФ по металлу | м2 | 0
Окраска ограждений мусор.стоянок | м2 | 0
Побелка бардюр | м2 | 0
Побелка деревьев | м2 | 0
Очистка козырьков от снега | м2 | 12 | 12
очистка кровли от мусора, грязи. | м2 | 0
очистка желобов | м | 0
очистка подвала и чердака от мусора | м2 | 0
отсыпка просевшего грунта | м3 | 0
установка замков( врезных и накладных) | шт | 0
установка замков( навесных) | шт | 0
Осенне-весенний осмотр конструкт. элементов здания | ч/ч | 16 |  | 8 | 8
0
Озеленение территории: |  | 0
посадка деревьев,кустарников | шт | 0
удаление аварийных деревьев, кустов( обрезка) | шт | 0
РЕМОНТ инженерного оборудования |  | 0
Раздел 1 Текущий ремонт |  | 0
ремонт центрального отопления: |  | 0
Смена трубопроводов ц/о |  | 0
до20мм | м | 0
до 32мм | м | 0
до 50мм | м | 0
Смена задвижек ц/о |  | 0
до 50мм | шт | 0
до 100мм | шт | 0
Смена вентилей ц/о до 20мм | шт | 78 |  |  | 78
до 32мм | шт | 0
Антикоррозийное покрытие трубопроводов отопления | м2 | 0
Изоляция трубопроводов отопл | м3 | 0
Смена оборудования ИТП |  | 0
смена грязевиков ( фильтров) | шт | 2 |  |  | 2
смена элеваторов | шт | 0
установка регулятора температуры горячей воды | шт | 0
смена обратных клапанов | шт | 0
врезка термокарманов | врез. | 0
врезка штуцеров под монометры | шт | 0
врезка спускников,воздушников | шт | 0
Текущий ремонт тепловых узлов | узел | 1 |  |  | 1
ремонт горячего водоснабжения, в том числе: |  | 0
Смена трубопроводов ХВС |  | 0
25 мм | м | 0
32 мм | м | 0
40 мм | м | 0
50 мм | м | 0
Смена задвижек ХВС |  | 0
до 50мм | шт | 0
Смена вентилей ХВС |  | 0
до 20мм | шт | 0
до 32мм | шт | 0
Антикоррозийное покрытие трубопроводов ХВС | м2 | 0
Изоляция трубопроводов ХВС | м3 | 0
Текущий ремонт рамок ввода | ввод | 1 | 1
ремонт холодного водоснабжения, в том числе: |  | 0
Смена трубопроводов ГВС |  | 0
25 мм | м | 0
32 мм | м | 0
40 мм | м | 0
50 мм | м | 0
Смена задвижек ГВС |  | 0
до 50мм | шт | 0
Смена вентилей ГВС |  | 0
до 20мм | шт | 0
до 32мм | шт | 0
Антикоррозийное покрытие трубопроводов ГВС | м2 | 0
Изоляция трубопроводов ГВС | м3 | 0
ремонт трубопроводов канализации, в том числе: |  | 0
смена сборных трубопроводов канализации | м | 100 |  |  |  | 100
0
Раздел 2 Содержание |  | 0
Промывка радиатора | прибор | 0
Прочистка дворовой канализации | м | 60 | 15 | 15 | 15 | 15
Прочистка внутренней канализации | м | 300 | 75 | 75 | 75 | 75
Слив и наполнение системы отопления и в/снабж. с осмотром | 1000м3 здания | 0
Техосмотр тепловых узлов управления с замером параметров | узел | 32 | 12 | 6 | 2 | 12
Подчеканка канализационного трубопровода | стык | 0
Проверка приборов отопления на прогрев | приб. | 0
Ликвидация воздушных пробок | стояк | 20 |  |  | 20
Промывка систем отопления | дом | 1 |  |  | 1
Демонтаж элеватора | шт | 1 |  |  | 1
Монтаж элеватора | шт | 1 |  |  | 1
Регулировка ТРЖ в отопительный период | шт | 0
Установка термометров | шт | 0
Установка манометров | шт | 0
Осмотр устройств в чердач. и подвап. помещении | 1000м2 осматр. помещ | 21.548 | 5.387 | 5.387 | 5.387 | 5.387
Ремонт задвижек | шт | 0
Ремонт вентилей |  | 0
до 25мм | шт | 0
до 50мм | шт | 0
смена сгонов | шт | 0
Обеспечение исправности ливневой канализации( укрепление труб, прочистка) | м | 0
Испытание системы отопления ГВС | м | 400 |  |  | 400
Мелкий ремонт тепловой изоляции | м | 0
Открытие и закрытие запорной арматуры | шт | 0
Устранение течи в межрезьбов.соединен. | шт | 0
Запуск системы отопления | 1000м3 здания | 12.242 |  |  | 12.242
Перевод ГВС с подачи на обрат. и наоборот 2 раза в летний период | ч/ч | 2 |  | 1 | 1
Ремонт подкачивающих насосов | шт | 0
Устранение свищей | шт | 0
Note on A113: BURAKOVAIP:

## 7
План по текущему ремонту и содержанию
конструктивных элементов жилого дома по адресу: |  |  |  | 207/210-7
|  | Год | 1 квартал | 2 квартал | 3 квартал | 4 квартал
Наименование работ | Ед. изм. | Объём | Объём | объём | Объём | объём
Раздел 1 Текущий ремонт
Ремонт кровли, в том числе
Замена асбоцементных листов | м2 | 0
Смена или восстанов. водоотвод. устройств(желоба.свесы примыкания и т.д), | м | 0
ремонт гидроизоляционного слоя ковра | м2 | 0
Ремонт и замена покрытия парапетов | м | 0
ремонт и восстанов. люков выхода на кровлю | шт | 0
Смена прямых звеньев в/труб | м.п. | 0
Смена отмётов | шт | 8 | 4 |  |  | 4
Смена ухватов | шт | 0
Смена воронок | шт | 0
Ремонт чердачных помещений, в том числе: |  | 0
восстанов и ремонт вентиляционных коробов и каналов | м2 | 0
изоляция вентиляционных коробов и каналов | м3 | 0
ремонт слуховых окон и жалюз. заполнений | шт | 0
замена вентиляционных канализационных труб | м | 0
замена слуховых окон | шт | 0
Ремонт фасадов, в том числе: |  | 0
окраска цоколя (фасада) | м2 | 0
окраска фасада (входов в подъезд) | м2 | 0
Ремонт штукатурки цоколя | м2 | 0
Ремонт штукатурки фасада | м2 | 0
Окраска входных,подвальн.,м/камер двер | м2 | 0
Окраска подвальных окон | м2 | 0
Окраска метал. решёток, труб | м2 | 0
Герметизация швов и трещин стен. панелей | п.м. | 0
обработка торцов стеновых панелей гидрофобизированным цементным раствором | м2 | 0
Установка новых оконных переплётов, блоков | шт | 12 | 12
Установка новых дверных полотен | шт | 0
Ремонт оконных переплётов | ств. | 0
Ремонт дверных полотен, блоков | пол. | 0
Смена дверных и оконных приборов: |  | 0
петли | шт. | 24 | 24
ручки | шт. | 12 | 12
пружины | шт. | 4 | 4
шпингалеты | шт. | 12 | 12
ремонт и восстановление козырьков над подъездами и балконами: | шт | 0
а) ремонт штукатурки | шт | 0
б) окраска | шт | 0
Ремонт подвальных помещений и фундамента, в том числе: |  | 0
ремонт и восстановление вентиляционных продухов в цоколях | шт | 0
герметизация вводов в подвальные помещения и технические подполья | шт | 0
установка металлических решеток на подвальные окна и продухи | шт | 0
установка входных металлических дверей на подвальные помещения,эл. щитовые. мусорные камеры | шт | 0
Известковая побелка подвала | м2 | 0
восстановление и ремонт отмосток | м2 | 0
восстановоление и ремонт приямков | шт | 0
а) ремонт штукатурки | м2 | 0
б) окраска приямков | м2 | 0
Восстановление и ремонт крылец, спусков в подвал: |  | 0
а) ремонт штукатурки | м2 | 0
б) окраска | м2 | 0
Заделка трещин в местах примыкания цоколя к отмостке | м.п. | 0
Ремонт мест общего пользования: |  | 0
текущий ремонт лестничных клеток | шт | 4 | 4
ремонт тамбуров | шт | 0
Ремонт и восстанов.лестничного ограждения | м2 | 50 | 50
восстановление цементных полов, лестниц | мест | 0
смена участков деревянных стен и тамбурных перегородок | м2 | 0
восстановление мусороприёмных клапанов и шиберных устройств | шт | 0
Внешнее благоустройство территорий |  | 0
установка ограждений мусорных площадок | м2 | 0
устройство бетонных площадок для контейнеров | м2 | 0
Установка нового надворного оборудования: |  | 0
установка игровых комплексов | шт | 0
элементов хозяйственных площадок | шт | 0
элементов игровых, спортивных площадок | шт | 0
установка теннисных столов | шт | 0
установка беседок | шт | 0
качалок | шт | 0
скамеек | шт | 0
установка деревянной горки | шт | 0
песочниц, грибков | шт | 0
ограждений металлических | м | 0
ограждений деревянных ( штакетного забора) | м | 0
установка новых урн с покраской | шт | 6 |  | 6
устройство клумб | шт | 0
устройство и ремонт пешеходных дорожек, внутриквартальных проездов, парковочных площадок | м2 | 0
0
Раздел 2 Содержание |  | 0
Остекление оконного переплёта | м2 | 4 | 1 | 1 | 1 | 1
Малый ремонт окон | шт | 0
малый ремонт дверей | шт | 0
ремонт примыкания козырька к стеновым панелям | м | 0
укрепление оконных и дверных проёмов | шт | 0
Ремонт оборудования детских и спортивных площадок | шт | 0
Ремонт скамеек | шт | 0
Ремонт штакетного забора | м2 | 0
Переновеска в/труб с люлек | м.п. | 0
Переновеска в/труб с с земли | м.п. | 12 | 6 |  |  | 6
укрепление водосточных труб,колен и воронок | шт | 0
Окраска МАФ по дереву | м2 | 30 |  | 30
Окраска МАФ по металлу | м2 | 20 |  | 20
Окраска ограждений мусор.стоянок | м2 | 0
Побелка бардюр | м2 | 0
Побелка деревьев | м2 | 0
Очистка козырьков от снега | м2 | 0
очистка кровли от мусора, грязи. | м2 | 0
очистка желобов | м | 0
очистка подвала и чердака от мусора | м2 | 0
отсыпка просевшего грунта | м3 | 0
установка замков( врезных и накладных) | шт | 0
установка замков( навесных) | шт | 0
Осенне-весенний осмотр конструкт. элементов здания | ч/ч | 16 |  | 8 | 8
0
Озеленение территории: |  | 0
посадка деревьев,кустарников | шт | 0
удаление аварийных деревьев, кустов( обрезка) | шт | 0
РЕМОНТ инженерного оборудования |  | 0
Раздел 1 Текущий ремонт |  | 0
ремонт центрального отопления: |  | 0
Смена трубопроводов ц/о |  | 0
до20мм | м | 0
до 32мм | м | 0
до 50мм | м | 0
Смена задвижек ц/о |  | 0
до 50мм | шт | 0
до 100мм | шт | 0
Смена вентилей ц/о до 20мм | шт | 0
до 32мм | шт | 0
Антикоррозийное покрытие трубопроводов отопления | м2 | 0
Изоляция трубопроводов отопл | м3 | 0
Смена оборудования ИТП |  | 0
смена грязевиков ( фильтров) | шт | 2 |  |  | 2
смена элеваторов | шт | 0
установка регулятора температуры горячей воды | шт | 0
смена обратных клапанов | шт | 0
врезка термокарманов | врез. | 0
врезка штуцеров под монометры | шт | 0
врезка спускников,воздушников | шт | 0
Текущий ремонт тепловых узлов | узел | 1 |  |  | 1
ремонт горячего водоснабжения, в том числе: |  | 0
Смена трубопроводов ХВС |  | 0
25 мм | м | 0
32 мм | м | 0
40 мм | м | 0
50 мм | м | 0
Смена задвижек ХВС |  | 0
до 50мм | шт | 0
Смена вентилей ХВС |  | 20 |  |  | 20
до 20мм | шт | 0
до 32мм | шт | 0
Антикоррозийное покрытие трубопроводов ХВС | м2 | 0
Изоляция трубопроводов ХВС | м3 | 0
Текущий ремонт рамок ввода | ввод | 1 | 1
ремонт холодного водоснабжения, в том числе: |  | 0
Смена трубопроводов ГВС |  | 0
25 мм | м | 0
32 мм | м | 0
40 мм | м | 0
50 мм | м | 0
Смена задвижек ГВС |  | 0
до 50мм | шт | 0
Смена вентилей ГВС |  | 0
до 20мм | шт | 0
до 32мм | шт | 0
Антикоррозийное покрытие трубопроводов ГВС | м2 | 0
Изоляция трубопроводов ГВС | м3 | 0
ремонт трубопроводов канализации, в том числе: |  | 0
смена сборных трубопроводов канализации | м | 0
0
Раздел 2 Содержание |  | 0
Промывка радиатора | прибор | 0
Прочистка дворовой канализации | м | 60 | 15 | 15 | 15 | 15
Прочистка внутренней канализации | м | 300 | 75 | 75 | 75 | 75
Слив и наполнение системы отопления и в/снабж. с осмотром | 1000м3 здания | 0
Техосмотр тепловых узлов управления с замером параметров | узел | 32 | 12 | 6 | 2 | 12
Подчеканка канализационного трубопровода | стык | 0
Проверка приборов отопления на прогрев | приб. | 0
Ликвидация воздушных пробок | стояк | 20 |  |  | 20
Промывка систем отопления | дом | 1 |  |  | 1
Демонтаж элеватора | шт | 1 |  |  | 1
Монтаж элеватора | шт | 1 |  |  | 1
Регулировка ТРЖ в отопительный период | шт | 0
Установка термометров | шт | 0
Установка манометров | шт | 0
Осмотр устройств в чердач. и подвап. помещении | 1000м2 осматр. помещ | 23.356 | 5.839 | 5.839 | 5.839 | 5.839
Ремонт задвижек | шт | 0
Ремонт вентилей |  | 0
до 25мм | шт | 0
до 50мм | шт | 0
смена сгонов | шт | 0
Обеспечение исправности ливневой канализации( укрепление труб, прочистка) | м | 0
Испытание системы отопления ГВС | м | 400 |  |  | 400
Мелкий ремонт тепловой изоляции | м | 0
Открытие и закрытие запорной арматуры | шт | 0
Устранение течи в межрезьбов.соединен. | шт | 0
Запуск системы отопления | 1000м3 здания | 13.007 |  |  | 13.007
Перевод ГВС с подачи на обрат. и наоборот 2 раза в летний период | ч/ч | 2 |  | 1 | 1
Ремонт подкачивающих насосов | шт | 0
Устранение свищей | шт | 0
Note on A113: BURAKOVAIP:

## 8
План по текущему ремонту и содержанию
конструктивных элементов жилого дома по адресу: |  |  |  | 207/210-8
|  | Год | 1 квартал | 2 квартал | 3 квартал | 4 квартал
Наименование работ | Ед. изм. | Объём | Объём | объём | Объём | объём
Раздел 1 Текущий ремонт
Ремонт кровли, в том числе
Замена асбоцементных листов | м2 | 0
Смена или восстанов. водоотвод. устройств(желоба.свесы примыкания и т.д), | м | 0
ремонт гидроизоляционного слоя ковра | м2 | 0
Ремонт и замена покрытия парапетов | м | 0
ремонт и восстанов. люков выхода на кровлю | шт | 0
Смена прямых звеньев в/труб | м.п. | 0
Смена отмётов | шт | 0
Смена ухватов | шт | 0
Смена воронок | шт | 0
Ремонт чердачных помещений, в том числе: |  | 0
восстанов и ремонт вентиляционных коробов и каналов | м2 | 0
изоляция вентиляционных коробов и каналов | м3 | 0
ремонт слуховых окон и жалюз. заполнений | шт | 0
замена вентиляционных канализационных труб | м | 0
замена слуховых окон | шт | 0
Ремонт фасадов, в том числе: |  | 0
окраска цоколя (фасада) | м2 | 0
окраска фасада (входов в подъезд) | м2 | 0
Ремонт штукатурки цоколя | м2 | 0
Ремонт штукатурки фасада | м2 | 0
Окраска входных,подвальн.,м/камер двер | м2 | 0
Окраска подвальных окон | м2 | 0
Окраска метал. решёток, труб | м2 | 0
Герметизация швов и трещин стен. панелей | п.м. | 0
обработка торцов стеновых панелей гидрофобизированным цементным раствором | м2 | 0
Установка новых оконных переплётов, блоков | шт | 12 | 12
Установка новых дверных полотен | шт | 0
Ремонт оконных переплётов | ств. | 0
Ремонт дверных полотен, блоков | пол. | 0
Смена дверных и оконных приборов: |  | 0
петли | шт. | 24 | 24
ручки | шт. | 12 | 12
пружины | шт. | 5 | 5
шпингалеты | шт. | 12 | 12
ремонт и восстановление козырьков над подъездами и балконами: | шт | 0
а) ремонт штукатурки | шт | 0
б) окраска | шт | 0
Ремонт подвальных помещений и фундамента, в том числе: |  | 0
ремонт и восстановление вентиляционных продухов в цоколях | шт | 0
герметизация вводов в подвальные помещения и технические подполья | шт | 0
установка металлических решеток на подвальные окна и продухи | шт | 0
установка входных металлических дверей на подвальные помещения,эл. щитовые. мусорные камеры | шт | 0
Известковая побелка подвала | м2 | 0
восстановление и ремонт отмосток | м2 | 0
восстановоление и ремонт приямков | шт | 0
а) ремонт штукатурки | м2 | 0
б) окраска приямков | м2 | 0
Восстановление и ремонт крылец, спусков в подвал: |  | 4 | 4
а) ремонт штукатурки | м2 | 0
б) окраска | м2 | 0
Заделка трещин в местах примыкания цоколя к отмостке | м.п. | 0
Ремонт мест общего пользования: |  | 0
текущий ремонт лестничных клеток | шт | 0
ремонт тамбуров | шт | 0
Ремонт и восстанов.лестничного ограждения | м2 | 0
восстановление цементных полов, лестниц | мест | 0
смена участков деревянных стен и тамбурных перегородок | м2 | 0
восстановление мусороприёмных клапанов и шиберных устройств | шт | 0
Внешнее благоустройство территорий |  | 0
установка ограждений мусорных площадок | м2 | 0
устройство бетонных площадок для контейнеров | м2 | 0
Установка нового надворного оборудования: |  | 0
установка игровых комплексов | шт | 0
элементов хозяйственных площадок | шт | 0
элементов игровых, спортивных площадок | шт | 0
установка теннисных столов | шт | 0
установка беседок | шт | 0
качалок | шт | 0
скамеек | шт | 0
установка деревянной горки | шт | 0
песочниц, грибков | шт | 0
ограждений металлических | м | 0
ограждений деревянных ( штакетного забора) | м | 0
установка новых урн с покраской | шт | 6 |  | 6
устройство клумб | шт | 0
устройство и ремонт пешеходных дорожек, внутриквартальных проездов, парковочных площадок | м2 | 0
0
Раздел 2 Содержание |  | 0
Остекление оконного переплёта | м2 | 4 | 1 | 1 | 1 | 1
Малый ремонт окон | шт | 0
малый ремонт дверей | шт | 0
ремонт примыкания козырька к стеновым панелям | м | 0
укрепление оконных и дверных проёмов | шт | 0
Ремонт оборудования детских и спортивных площадок | шт | 0
Ремонт скамеек | шт | 0
Ремонт штакетного забора | м2 | 0
Переновеска в/труб с люлек | м.п. | 0
Переновеска в/труб с с земли | м.п. | 12 | 6 |  |  | 6
укрепление водосточных труб,колен и воронок | шт | 0
Окраска МАФ по дереву | м2 | 50 |  | 50
Окраска МАФ по металлу | м2 | 0
Окраска ограждений мусор.стоянок | м2 | 0
Побелка бардюр | м2 | 0
Побелка деревьев | м2 | 0
Очистка козырьков от снега | м2 | 15 | 15
очистка кровли от мусора, грязи. | м2 | 0
очистка желобов | м | 0
очистка подвала и чердака от мусора | м2 | 0
отсыпка просевшего грунта | м3 | 0
установка замков( врезных и накладных) | шт | 0
установка замков( навесных) | шт | 0
Осенне-весенний осмотр конструкт. элементов здания | ч/ч | 16 |  | 8 | 8
0
Озеленение территории: |  | 0
посадка деревьев,кустарников | шт | 0
удаление аварийных деревьев, кустов( обрезка) | шт | 0
РЕМОНТ инженерного оборудования |  | 0
Раздел 1 Текущий ремонт |  | 0
ремонт центрального отопления: |  | 0
Смена трубопроводов ц/о |  | 0
до20мм | м | 0
до 32мм | м | 0
до 50мм | м | 0
Смена задвижек ц/о |  | 0
до 50мм | шт | 0
до 100мм | шт | 0
Смена вентилей ц/о до 20мм | шт | 40 |  |  | 40
до 32мм | шт | 0
Антикоррозийное покрытие трубопроводов отопления | м2 | 0
Изоляция трубопроводов отопл | м3 | 0
Смена оборудования ИТП |  | 0
смена грязевиков ( фильтров) | шт | 2 |  |  | 2
смена элеваторов | шт | 0
установка регулятора температуры горячей воды | шт | 0
смена обратных клапанов | шт | 0
врезка термокарманов | врез. | 0
врезка штуцеров под монометры | шт | 0
врезка спускников,воздушников | шт | 0
Текущий ремонт тепловых узлов | узел | 1 |  |  | 1
ремонт горячего водоснабжения, в том числе: |  | 0
Смена трубопроводов ХВС |  | 0
25 мм | м | 0
32 мм | м | 0
40 мм | м | 0
50 мм | м | 0
Смена задвижек ХВС |  | 0
до 50мм | шт | 0
Смена вентилей ХВС |  | 0
до 20мм | шт | 10
до 32мм | шт | 0
Антикоррозийное покрытие трубопроводов ХВС | м2 | 0
Изоляция трубопроводов ХВС | м3 | 0
Текущий ремонт рамок ввода | ввод | 1 | 1
ремонт холодного водоснабжения, в том числе: |  | 0
Смена трубопроводов ГВС |  | 0
25 мм | м | 0
32 мм | м | 0
40 мм | м | 0
50 мм | м | 0
Смена задвижек ГВС |  | 0
до 50мм | шт | 0
Смена вентилей ГВС |  | 0
до 20мм | шт | 10
до 32мм | шт | 0
Антикоррозийное покрытие трубопроводов ГВС | м2 | 0
Изоляция трубопроводов ГВС | м3 | 0
ремонт трубопроводов канализации, в том числе: |  | 0
смена сборных трубопроводов канализации | м | 0
0
Раздел 2 Содержание |  | 0
Промывка радиатора | прибор | 0
Прочистка дворовой канализации | м | 60 | 15 | 15 | 15 | 15
Прочистка внутренней канализации | м | 300 | 75 | 75 | 75 | 75
Слив и наполнение системы отопления и в/снабж. с осмотром | 1000м3 здания | 0
Техосмотр тепловых узлов управления с замером параметров | узел | 32 | 12 | 6 | 2 | 12
Подчеканка канализационного трубопровода | стык | 0
Проверка приборов отопления на прогрев | приб. | 0
Ликвидация воздушных пробок | стояк | 20 |  |  | 20
Промывка систем отопления | дом | 1 |  |  | 1
Демонтаж элеватора | шт | 1 |  |  | 1
Монтаж элеватора | шт | 1 |  |  | 1
Регулировка ТРЖ в отопительный период | шт | 0
Установка термометров | шт | 0
Установка манометров | шт | 0
Осмотр устройств в чердач. и подвап. помещении | 1000м2 осматр. помещ | 27.204 | 6.801 | 6.801 | 6.801 | 6.801
Ремонт задвижек | шт | 0
Ремонт вентилей |  | 0
до 25мм | шт | 0
до 50мм | шт | 0
смена сгонов | шт | 0
Обеспечение исправности ливневой канализации( укрепление труб, прочистка) | м | 0
Испытание системы отопления ГВС | м | 400 |  |  | 400
Мелкий ремонт тепловой изоляции | м | 0
Открытие и закрытие запорной арматуры | шт | 0
Устранение течи в межрезьбов.соединен. | шт | 0
Запуск системы отопления | 1000м3 здания | 15.346 |  |  | 15.346
Перевод ГВС с подачи на обрат. и наоборот 2 раза в летний период | ч/ч | 2 |  | 1 | 1
Ремонт подкачивающих насосов | шт | 0
Устранение свищей | шт | 0
Note on A113: BURAKOVAIP:

## 10
План по текущему ремонту и содержанию
конструктивных элементов жилого дома по адресу: |  |  |  | 207/210-10
|  | Год | 1 квартал | 2 квартал | 3 квартал | 4 квартал
Наименование работ | Ед. изм. | Объём | Объём | объём | Объём | объём
Раздел 1 Текущий ремонт
Ремонт кровли, в том числе
Замена асбоцементных листов | м2 | 0
Смена или восстанов. водоотвод. устройств(желоба.свесы примыкания и т.д), | м | 0
ремонт гидроизоляционного слоя ковра | м2 | 0
Ремонт и замена покрытия парапетов | м | 0
ремонт и восстанов. люков выхода на кровлю | шт | 0
Смена прямых звеньев в/труб | м.п. | 0
Смена отмётов | шт | 8 | 4 |  |  | 4
Смена ухватов | шт | 0
Смена воронок | шт | 0
Ремонт чердачных помещений, в том числе: |  | 0
восстанов и ремонт вентиляционных коробов и каналов | м2 | 0
изоляция вентиляционных коробов и каналов | м3 | 0
ремонт слуховых окон и жалюз. заполнений | шт | 0
замена вентиляционных канализационных труб | м | 0
замена слуховых окон | шт | 0
Ремонт фасадов, в том числе: |  | 0
окраска цоколя (фасада) | м2 | 0
окраска фасада (входов в подъезд) | м2 | 0
Ремонт штукатурки цоколя | м2 | 0
Ремонт штукатурки фасада | м2 | 0
Окраска входных,подвальн.,м/камер двер | м2 | 0
Окраска подвальных окон | м2 | 0
Окраска метал. решёток, труб | м2 | 0
Герметизация швов и трещин стен. панелей | п.м. | 0
обработка торцов стеновых панелей гидрофобизированным цементным раствором | м2 | 0
Установка новых оконных переплётов, блоков | шт | 10 | 10
Установка новых дверных полотен | шт | 0
Ремонт оконных переплётов | ств. | 0
Ремонт дверных полотен, блоков | пол. | 0
Смена дверных и оконных приборов: |  | 0
петли | шт. | 20 | 20
ручки | шт. | 10 | 10
пружины | шт. | 4 | 4
шпингалеты | шт. | 10 | 10
ремонт и восстановление козырьков над подъездами и балконами: | шт | 0
а) ремонт штукатурки | шт | 0
б) окраска | шт | 0
Ремонт подвальных помещений и фундамента, в том числе: |  | 0
ремонт и восстановление вентиляционных продухов в цоколях | шт | 0
герметизация вводов в подвальные помещения и технические подполья | шт | 0
установка металлических решеток на подвальные окна и продухи | шт | 0
установка входных металлических дверей на подвальные помещения,эл. щитовые. мусорные камеры | шт | 0
Известковая побелка подвала | м2 | 0
восстановление и ремонт отмосток | м2 | 0
восстановоление и ремонт приямков | шт | 0
а) ремонт штукатурки | м2 | 0
б) окраска приямков | м2 | 0
Восстановление и ремонт крылец, спусков в подвал: |  | 2 | 2
а) ремонт штукатурки | м2 | 0
б) окраска | м2 | 0
Заделка трещин в местах примыкания цоколя к отмостке | м.п. | 180 |  |  | 180
Ремонт мест общего пользования: |  | 0
текущий ремонт лестничных клеток | шт | 0
ремонт тамбуров | шт | 0
Ремонт и восстанов.лестничного ограждения | м2 | 0
восстановление цементных полов, лестниц | мест | 0
смена участков деревянных стен и тамбурных перегородок | м2 | 0
восстановление мусороприёмных клапанов и шиберных устройств | шт | 0
Внешнее благоустройство территорий |  | 0
установка ограждений мусорных площадок | м2 | 0
устройство бетонных площадок для контейнеров | м2 | 0
Установка нового надворного оборудования: |  | 0
установка игровых комплексов | шт | 0
элементов хозяйственных площадок | шт | 0
элементов игровых, спортивных площадок | шт | 0
установка теннисных столов | шт | 0
установка беседок | шт | 0
качалок | шт | 0
скамеек | шт | 0
установка деревянной горки | шт | 0
песочниц, грибков | шт | 0
ограждений металлических | м | 0
ограждений деревянных ( штакетного забора) | м | 0
установка новых урн с покраской | шт | 6 |  | 6
устройство клумб | шт | 0
устройство и ремонт пешеходных дорожек, внутриквартальных проездов, парковочных площадок | м2 | 0
0
Раздел 2 Содержание |  | 0
Остекление оконного переплёта | м2 | 4 | 1 | 1 | 1 | 1
Малый ремонт окон | шт | 0
малый ремонт дверей | шт | 0
ремонт примыкания козырька к стеновым панелям | м | 0
укрепление оконных и дверных проёмов | шт | 0
Ремонт оборудования детских и спортивных площадок | шт | 0
Ремонт скамеек | шт | 0
Ремонт штакетного забора | м2 | 0
Переновеска в/труб с люлек | м.п. | 0
Переновеска в/труб с с земли | м.п. | 12 | 6 |  |  | 6
укрепление водосточных труб,колен и воронок | шт | 0
Окраска МАФ по дереву | м2 | 50 |  | 50
Окраска МАФ по металлу | м2 | 0
Окраска ограждений мусор.стоянок | м2 | 0
Побелка бардюр | м2 | 0
Побелка деревьев | м2 | 0
Очистка козырьков от снега | м2 | 0
очистка кровли от мусора, грязи. | м2 | 0
очистка желобов | м | 0
очистка подвала и чердака от мусора | м2 | 0
отсыпка просевшего грунта | м3 | 0
установка замков( врезных и накладных) | шт | 0
установка замков( навесных) | шт | 0
Осенне-весенний осмотр конструкт. элементов здания | ч/ч | 16 |  | 8 | 8
0
Озеленение территории: |  | 0
посадка деревьев,кустарников | шт | 0
удаление аварийных деревьев, кустов( обрезка) | шт | 0
РЕМОНТ инженерного оборудования |  | 0
Раздел 1 Текущий ремонт |  | 0
ремонт центрального отопления: |  | 0
Смена трубопроводов ц/о |  | 0
до20мм | м | 0
до 32мм | м | 0
до 50мм | м | 0
Смена задвижек ц/о |  | 0
до 50мм | шт | 0
до 100мм | шт | 0
Смена вентилей ц/о до 20мм | шт | 20 |  |  | 20
до 32мм | шт | 0
Антикоррозийное покрытие трубопроводов отопления | м2 | 0
Изоляция трубопроводов отопл | м3 | 0
Смена оборудования ИТП |  | 0
смена грязевиков ( фильтров) | шт | 2 |  |  | 2
смена элеваторов | шт | 0
установка регулятора температуры горячей воды | шт | 0
смена обратных клапанов | шт | 0
врезка термокарманов | врез. | 0
врезка штуцеров под монометры | шт | 0
врезка спускников,воздушников | шт | 0
Текущий ремонт тепловых узлов | узел | 1 |  |  | 1
ремонт горячего водоснабжения, в том числе: |  | 0
Смена трубопроводов ХВС |  | 0
25 мм | м | 0
32 мм | м | 0
40 мм | м | 0
50 мм | м | 0
Смена задвижек ХВС |  | 0
до 50мм | шт | 0
Смена вентилей ХВС |  | 0
до 20мм | шт | 0
до 32мм | шт | 0
Антикоррозийное покрытие трубопроводов ХВС | м2 | 0
Изоляция трубопроводов ХВС | м3 | 0
Текущий ремонт рамок ввода | ввод | 1 | 1
ремонт холодного водоснабжения, в том числе: |  | 0
Смена трубопроводов ГВС |  | 0
25 мм | м | 0
32 мм | м | 0
40 мм | м | 0
50 мм | м | 0
Смена задвижек ГВС |  | 0
до 50мм | шт | 0
Смена вентилей ГВС |  | 0
до 20мм | шт | 0
до 32мм | шт | 0
Антикоррозийное покрытие трубопроводов ГВС | м2 | 0
Изоляция трубопроводов ГВС | м3 | 0
ремонт трубопроводов канализации, в том числе: |  | 0
смена сборных трубопроводов канализации | м | 0
0
Раздел 2 Содержание |  | 0
Промывка радиатора | прибор | 0
Прочистка дворовой канализации | м | 60 | 15 | 15 | 15 | 15
Прочистка внутренней канализации | м | 300 | 75 | 75 | 75 | 75
Слив и наполнение системы отопления и в/снабж. с осмотром | 1000м3 здания | 0
Техосмотр тепловых узлов управления с замером параметров | узел | 32 | 12 | 6 | 2 | 12
Подчеканка канализационного трубопровода | стык | 0
Проверка приборов отопления на прогрев | приб. | 0
Ликвидация воздушных пробок | стояк | 20 |  |  | 20
Промывка систем отопления | дом | 1 |  |  | 1
Демонтаж элеватора | шт | 1 |  |  | 1
Монтаж элеватора | шт | 1 |  |  | 1
Регулировка ТРЖ в отопительный период | шт | 0
Установка термометров | шт | 0
Установка манометров | шт | 0
Осмотр устройств в чердач. и подвап. помещении | 1000м2 осматр. помещ | 23.44 | 5.86 | 5.86 | 5.86 | 5.86
Ремонт задвижек | шт | 0
Ремонт вентилей |  | 0
до 25мм | шт | 0
до 50мм | шт | 0
смена сгонов | шт | 0
Обеспечение исправности ливневой канализации( укрепление труб, прочистка) | м | 0
Испытание системы отопления ГВС | м | 400 |  |  | 400
Мелкий ремонт тепловой изоляции | м | 0
Открытие и закрытие запорной арматуры | шт | 0
Устранение течи в межрезьбов.соединен. | шт | 0
Запуск системы отопления | 1000м3 здания | 13.196 |  |  | 13.196
Перевод ГВС с подачи на обрат. и наоборот 2 раза в летний период | ч/ч | 2 |  | 1 | 1
Ремонт подкачивающих насосов | шт | 0
Устранение свищей | шт | 0
Note on A113: BURAKOVAIP:

## 11
План по текущему ремонту и содержанию
конструктивных элементов жилого дома по адресу: |  |  |  | 207/210-11
|  | Год | 1 квартал | 2 квартал | 3 квартал | 4 квартал
Наименование работ | Ед. изм. | Объём | Объём | объём | Объём | объём
Раздел 1 Текущий ремонт
Ремонт кровли, в том числе
Замена асбоцементных листов | м2 | 0
Смена или восстанов. водоотвод. устройств(желоба.свесы примыкания и т.д), | м | 0
ремонт гидроизоляционного слоя ковра | м2 | 0
Ремонт и замена покрытия парапетов | м | 0
ремонт и восстанов. люков выхода на кровлю | шт | 0
Смена прямых звеньев в/труб | м.п. | 0
Смена отмётов | шт | 0
Смена ухватов | шт | 0
Смена воронок | шт | 0
Ремонт чердачных помещений, в том числе: |  | 0
восстанов и ремонт вентиляционных коробов и каналов | м2 | 0
изоляция вентиляционных коробов и каналов | м3 | 0
ремонт слуховых окон и жалюз. заполнений | шт | 0
замена вентиляционных канализационных труб | м | 0
замена слуховых окон | шт | 0
Ремонт фасадов, в том числе: |  | 0
окраска цоколя (фасада) | м2 | 220 |  |  | 220
окраска фасада (входов в подъезд) | м2 | 50 |  |  | 50
Ремонт штукатурки цоколя | м2 | 0
Ремонт штукатурки фасада | м2 | 2 |  |  | 2
Окраска входных,подвальн.,м/камер двер | м2 | 16 |  |  | 16
Окраска подвальных окон | м2 | 0
Окраска метал. решёток, труб | м2 | 0
Герметизация швов и трещин стен. панелей | п.м. | 240 |  |  | 240
обработка торцов стеновых панелей гидрофобизированным цементным раствором | м2 | 0
Установка новых оконных переплётов, блоков | шт | 16 | 16
Установка новых дверных полотен | шт | 4 | 4
Ремонт оконных переплётов | ств. | 0
Ремонт дверных полотен, блоков | пол. | 0
Смена дверных и оконных приборов: |  | 0
петли | шт. | 40 | 40
ручки | шт. | 20 | 20
пружины | шт. | 4 | 4
шпингалеты | шт. | 20 | 20
ремонт и восстановление козырьков над подъездами и балконами: | шт | 0
а) ремонт штукатурки | шт | 0
б) окраска | шт | 0
Ремонт подвальных помещений и фундамента, в том числе: |  | 0
ремонт и восстановление вентиляционных продухов в цоколях | шт | 0
герметизация вводов в подвальные помещения и технические подполья | шт | 0
установка металлических решеток на подвальные окна и продухи | шт | 0
установка входных металлических дверей на подвальные помещения,эл. щитовые. мусорные камеры | шт | 0
Известковая побелка подвала | м2 | 1800 |  | 1800
восстановление и ремонт отмосток | м2 | 130 |  |  | 130
восстановоление и ремонт приямков | шт | 0
а) ремонт штукатурки | м2 | 0
б) окраска приямков | м2 | 0
Восстановление и ремонт крылец, спусков в подвал: |  | 0
а) ремонт штукатурки | м2 | 0
б) окраска | м2 | 0
Заделка трещин в местах примыкания цоколя к отмостке | м.п. | 0
Ремонт мест общего пользования: |  | 0
текущий ремонт лестничных клеток | шт | 4 | 2 | 2
ремонт тамбуров | шт | 4 |  |  | 4
Ремонт и восстанов.лестничного ограждения | м2 | 40 | 20 | 20
восстановление цементных полов, лестниц | мест | 0
смена участков деревянных стен и тамбурных перегородок | м2 | 0
восстановление мусороприёмных клапанов и шиберных устройств | шт | 0
Внешнее благоустройство территорий |  | 0
установка ограждений мусорных площадок | м2 | 0
устройство бетонных площадок для контейнеров | м2 | 0
Установка нового надворного оборудования: |  | 0
установка игровых комплексов | шт | 0
элементов хозяйственных площадок | шт | 0
элементов игровых, спортивных площадок | шт | 0
установка теннисных столов | шт | 0
установка беседок | шт | 0
качалок | шт | 0
скамеек | шт | 0
установка деревянной горки | шт | 0
песочниц, грибков | шт | 0
ограждений металлических | м | 0
ограждений деревянных ( штакетного забора) | м | 0
установка новых урн с покраской | шт | 6 |  | 6
устройство клумб | шт | 0
устройство и ремонт пешеходных дорожек, внутриквартальных проездов, парковочных площадок | м2 | 0
0
Раздел 2 Содержание |  | 0
Остекление оконного переплёта | м2 | 4 | 1 | 1 | 1 | 1
Малый ремонт окон | шт | 0
малый ремонт дверей | шт | 0
ремонт примыкания козырька к стеновым панелям | м | 12 |  |  | 12
укрепление оконных и дверных проёмов | шт | 0
Ремонт оборудования детских и спортивных площадок | шт | 0
Ремонт скамеек | шт | 0
Ремонт штакетного забора | м2 | 0
Переновеска в/труб с люлек | м.п. | 0
Переновеска в/труб с с земли | м.п. | 0
укрепление водосточных труб,колен и воронок | шт | 0
Окраска МАФ по дереву | м2 | 0
Окраска МАФ по металлу | м2 | 0
Окраска ограждений мусор.стоянок | м2 | 0
Побелка бардюр | м2 | 0
Побелка деревьев | м2 | 0
Очистка козырьков от снега | м2 | 12 | 12
очистка кровли от мусора, грязи. | м2 | 0
очистка желобов | м | 0
очистка подвала и чердака от мусора | м2 | 0
отсыпка просевшего грунта | м3 | 0
установка замков( врезных и накладных) | шт | 0
установка замков( навесных) | шт | 0
Осенне-весенний осмотр конструкт. элементов здания | ч/ч | 16 |  | 8 | 8
0
Озеленение территории: |  | 0
посадка деревьев,кустарников | шт | 0
удаление аварийных деревьев, кустов( обрезка) | шт | 0
РЕМОНТ инженерного оборудования |  | 0
Раздел 1 Текущий ремонт |  | 0
ремонт центрального отопления: |  | 0
Смена трубопроводов ц/о |  | 0
до20мм | м | 0
до 32мм | м | 0
до 50мм | м | 0
Смена задвижек ц/о |  | 0
до 50мм | шт | 0
до 100мм | шт | 0
Смена вентилей ц/о до 20мм | шт | 0
до 32мм | шт | 0
Антикоррозийное покрытие трубопроводов отопления | м2 | 0
Изоляция трубопроводов отопл | м3 | 0
Смена оборудования ИТП |  | 0
смена грязевиков ( фильтров) | шт | 0
смена элеваторов | шт | 0
установка регулятора температуры горячей воды | шт | 0
смена обратных клапанов | шт | 0
врезка термокарманов | врез. | 0
врезка штуцеров под монометры | шт | 0
врезка спускников,воздушников | шт | 0
Текущий ремонт тепловых узлов | узел | 1 |  |  | 1
ремонт горячего водоснабжения, в том числе: |  | 0
Смена трубопроводов ХВС |  | 0
25 мм | м | 0
32 мм | м | 0
40 мм | м | 0
50 мм | м | 0
Смена задвижек ХВС |  | 0
до 50мм | шт | 0
Смена вентилей ХВС |  | 0
до 20мм | шт | 0
до 32мм | шт | 0
Антикоррозийное покрытие трубопроводов ХВС | м2 | 0
Изоляция трубопроводов ХВС | м3 | 0
Текущий ремонт рамок ввода | ввод | 1 | 1
ремонт холодного водоснабжения, в том числе: |  | 0
Смена трубопроводов ГВС |  | 0
25 мм | м | 0
32 мм | м | 0
40 мм | м | 0
50 мм | м | 0
Смена задвижек ГВС |  | 0
до 50мм | шт | 0
Смена вентилей ГВС |  | 0
до 20мм | шт | 0
до 32мм | шт | 0
Антикоррозийное покрытие трубопроводов ГВС | м2 | 0
Изоляция трубопроводов ГВС | м3 | 0
ремонт трубопроводов канализации, в том числе: |  | 0
смена сборных трубопроводов канализации | м | 0
0
Раздел 2 Содержание |  | 0
Промывка радиатора | прибор | 0
Прочистка дворовой канализации | м | 60 | 15 | 15 | 15 | 15
Прочистка внутренней канализации | м | 300 | 75 | 75 | 75 | 75
Слив и наполнение системы отопления и в/снабж. с осмотром | 1000м3 здания | 0
Техосмотр тепловых узлов управления с замером параметров | узел | 32 | 12 | 6 | 2 | 12
Подчеканка канализационного трубопровода | стык | 0
Проверка приборов отопления на прогрев | приб. | 0
Ликвидация воздушных пробок | стояк | 20 |  |  | 20
Промывка систем отопления | дом | 1 |  |  | 1
Демонтаж элеватора | шт | 1 |  |  | 1
Монтаж элеватора | шт | 1 |  |  | 1
Регулировка ТРЖ в отопительный период | шт | 0
Установка термометров | шт | 0
Установка манометров | шт | 0
Осмотр устройств в чердач. и подвап. помещении | 1000м2 осматр. помещ | 21.668 | 5.417 | 5.417 | 5.417 | 5.417
Ремонт задвижек | шт | 0
Ремонт вентилей |  | 0
до 25мм | шт | 0
до 50мм | шт | 0
смена сгонов | шт | 0
Обеспечение исправности ливневой канализации( укрепление труб, прочистка) | м | 0
Испытание системы отопления ГВС | м | 400 |  |  | 400
Мелкий ремонт тепловой изоляции | м | 0
Открытие и закрытие запорной арматуры | шт | 0
Устранение течи в межрезьбов.соединен. | шт | 0
Запуск системы отопления | 1000м3 здания | 12.573 |  |  | 12.573
Перевод ГВС с подачи на обрат. и наоборот 2 раза в летний период | ч/ч | 2 |  | 1 | 1
Ремонт подкачивающих насосов | шт | 0
Устранение свищей | шт | 0
Note on A113: BURAKOVAIP:

## 12
План по текущему ремонту и содержанию
конструктивных элементов жилого дома по адресу: |  |  |  | 207/210-12
|  | Год | 1 квартал | 2 квартал | 3 квартал | 4 квартал
Наименование работ | Ед. изм. | Объём | Объём | объём | Объём | объём
Раздел 1 Текущий ремонт
Ремонт кровли, в том числе
Замена асбоцементных листов | м2 | 0
Смена или восстанов. водоотвод. устройств(желоба.свесы примыкания и т.д), | м | 0
ремонт гидроизоляционного слоя ковра | м2 | 0
Ремонт и замена покрытия парапетов | м | 0
ремонт и восстанов. люков выхода на кровлю | шт | 0
Смена прямых звеньев в/труб | м.п. | 0
Смена отмётов | шт | 8 | 4 |  |  | 4
Смена ухватов | шт | 0
Смена воронок | шт | 0
Ремонт чердачных помещений, в том числе: |  | 0
восстанов и ремонт вентиляционных коробов и каналов | м2 | 0
изоляция вентиляционных коробов и каналов | м3 | 0
ремонт слуховых окон и жалюз. заполнений | шт | 0
замена вентиляционных канализационных труб | м | 0
замена слуховых окон | шт | 0
Ремонт фасадов, в том числе: |  | 0
окраска цоколя (фасада) | м2 | 0
окраска фасада (входов в подъезд) | м2 | 0
Ремонт штукатурки цоколя | м2 | 0
Ремонт штукатурки фасада | м2 | 0
Окраска входных,подвальн.,м/камер двер | м2 | 0
Окраска подвальных окон | м2 | 0
Окраска метал. решёток, труб | м2 | 0
Герметизация швов и трещин стен. панелей | п.м. | 0
обработка торцов стеновых панелей гидрофобизированным цементным раствором | м2 | 0
Установка новых оконных переплётов, блоков | шт | 16 | 16
Установка новых дверных полотен | шт | 0
Ремонт оконных переплётов | ств. | 0
Ремонт дверных полотен, блоков | пол. | 0
Смена дверных и оконных приборов: |  | 0
петли | шт. | 32 | 32
ручки | шт. | 16 | 16
пружины | шт. | 4 | 4
шпингалеты | шт. | 16 | 16
ремонт и восстановление козырьков над подъездами и балконами: | шт | 0
а) ремонт штукатурки | шт | 0
б) окраска | шт | 0
Ремонт подвальных помещений и фундамента, в том числе: |  | 0
ремонт и восстановление вентиляционных продухов в цоколях | шт | 0
герметизация вводов в подвальные помещения и технические подполья | шт | 0
установка металлических решеток на подвальные окна и продухи | шт | 0
установка входных металлических дверей на подвальные помещения,эл. щитовые. мусорные камеры | шт | 0
Известковая побелка подвала | м2 | 0
восстановление и ремонт отмосток | м2 | 0
восстановоление и ремонт приямков | шт | 0
а) ремонт штукатурки | м2 | 0
б) окраска приямков | м2 | 0
Восстановление и ремонт крылец, спусков в подвал: |  | 0
а) ремонт штукатурки | м2 | 0
б) окраска | м2 | 0
Заделка трещин в местах примыкания цоколя к отмостке | м.п. | 0
Ремонт мест общего пользования: |  | 0
текущий ремонт лестничных клеток | шт | 0
ремонт тамбуров | шт | 0
Ремонт и восстанов.лестничного ограждения | м2 | 0
восстановление цементных полов, лестниц | мест | 0
смена участков деревянных стен и тамбурных перегородок | м2 | 0
восстановление мусороприёмных клапанов и шиберных устройств | шт | 0
Внешнее благоустройство территорий |  | 0
установка ограждений мусорных площадок | м2 | 0
устройство бетонных площадок для контейнеров | м2 | 0
Установка нового надворного оборудования: |  | 0
установка игровых комплексов | шт | 0
элементов хозяйственных площадок | шт | 0
элементов игровых, спортивных площадок | шт | 0
установка теннисных столов | шт | 0
установка беседок | шт | 0
качалок | шт | 0
скамеек | шт | 0
установка деревянной горки | шт | 0
песочниц, грибков | шт | 0
ограждений металлических | м | 0
ограждений деревянных ( штакетного забора) | м | 0
установка новых урн с покраской | шт | 6 |  | 6
устройство клумб | шт | 0
устройство и ремонт пешеходных дорожек, внутриквартальных проездов, парковочных площадок | м2 | 0
0
Раздел 2 Содержание |  | 0
Остекление оконного переплёта | м2 | 4 | 1 | 1 | 1 | 1
Малый ремонт окон | шт | 0
малый ремонт дверей | шт | 0
ремонт примыкания козырька к стеновым панелям | м | 0
укрепление оконных и дверных проёмов | шт | 0
Ремонт оборудования детских и спортивных площадок | шт | 0
Ремонт скамеек | шт | 0
Ремонт штакетного забора | м2 | 0
Переновеска в/труб с люлек | м.п. | 0
Переновеска в/труб с с земли | м.п. | 10 | 5 |  |  | 5
укрепление водосточных труб,колен и воронок | шт | 0
Окраска МАФ по дереву | м2 | 40 |  | 40
Окраска МАФ по металлу | м2 | 0
Окраска ограждений мусор.стоянок | м2 | 0
Побелка бардюр | м2 | 0
Побелка деревьев | м2 | 0
Очистка козырьков от снега | м2 | 12 | 12
очистка кровли от мусора, грязи. | м2 | 0
очистка желобов | м | 0
очистка подвала и чердака от мусора | м2 | 0
отсыпка просевшего грунта | м3 | 0
установка замков( врезных и накладных) | шт | 0
установка замков( навесных) | шт | 0
Осенне-весенний осмотр конструкт. элементов здания | ч/ч | 16 |  | 8 | 8
0
Озеленение территории: |  | 0
посадка деревьев,кустарников | шт | 0
удаление аварийных деревьев, кустов( обрезка) | шт | 0
РЕМОНТ инженерного оборудования |  | 0
Раздел 1 Текущий ремонт |  | 0
ремонт центрального отопления: |  | 0
Смена трубопроводов ц/о |  | 0
до20мм | м | 0
до 32мм | м | 0
до 50мм | м | 0
Смена задвижек ц/о |  | 0
до 50мм | шт | 0
до 100мм | шт | 0
Смена вентилей ц/о до 20мм | шт | 0
до 32мм | шт | 0
Антикоррозийное покрытие трубопроводов отопления | м2 | 0
Изоляция трубопроводов отопл | м3 | 0
Смена оборудования ИТП |  | 0
смена грязевиков ( фильтров) | шт | 2 |  |  | 2
смена элеваторов | шт | 0
установка регулятора температуры горячей воды | шт | 0
смена обратных клапанов | шт | 0
врезка термокарманов | врез. | 0
врезка штуцеров под монометры | шт | 0
врезка спускников,воздушников | шт | 0
Текущий ремонт тепловых узлов | узел | 1 |  |  | 1
ремонт горячего водоснабжения, в том числе: |  | 0
Смена трубопроводов ХВС |  | 0
25 мм | м | 0
32 мм | м | 0
40 мм | м | 0
50 мм | м | 0
Смена задвижек ХВС |  | 0
до 50мм | шт | 0
Смена вентилей ХВС |  | 0
до 20мм | шт | 0
до 32мм | шт | 0
Антикоррозийное покрытие трубопроводов ХВС | м2 | 0
Изоляция трубопроводов ХВС | м3 | 0
Текущий ремонт рамок ввода | ввод | 1 | 1
ремонт холодного водоснабжения, в том числе: |  | 0
Смена трубопроводов ГВС |  | 0
25 мм | м | 0
32 мм | м | 0
40 мм | м | 0
50 мм | м | 0
Смена задвижек ГВС |  | 0
до 50мм | шт | 0
Смена вентилей ГВС |  | 0
до 20мм | шт | 0
до 32мм | шт | 0
Антикоррозийное покрытие трубопроводов ГВС | м2 | 0
Изоляция трубопроводов ГВС | м3 | 0
ремонт трубопроводов канализации, в том числе: |  | 0
смена сборных трубопроводов канализации | м | 0
0
Раздел 2 Содержание |  | 0
Промывка радиатора | прибор | 0
Прочистка дворовой канализации | м | 60 | 15 | 15 | 15 | 15
Прочистка внутренней канализации | м | 300 | 75 | 75 | 75 | 75
Слив и наполнение системы отопления и в/снабж. с осмотром | 1000м3 здания | 0
Техосмотр тепловых узлов управления с замером параметров | узел | 32 | 12 | 6 | 2 | 12
Подчеканка канализационного трубопровода | стык | 0
Проверка приборов отопления на прогрев | приб. | 0
Ликвидация воздушных пробок | стояк | 20 |  |  | 20
Промывка систем отопления | дом | 1 |  |  | 1
Демонтаж элеватора | шт | 1 |  |  | 1
Монтаж элеватора | шт | 1 |  |  | 1
Регулировка ТРЖ в отопительный период | шт | 0
Установка термометров | шт | 0
Установка манометров | шт | 0
Осмотр устройств в чердач. и подвап. помещении | 1000м2 осматр. помещ | 23.732 | 5.933 | 5.933 | 5.933 | 5.933
Ремонт задвижек | шт | 0
Ремонт вентилей |  | 0
до 25мм | шт | 0
до 50мм | шт | 0
смена сгонов | шт | 0
Обеспечение исправности ливневой канализации( укрепление труб, прочистка) | м | 0
Испытание системы отопления ГВС | м | 400 |  |  | 400
Мелкий ремонт тепловой изоляции | м | 0
Открытие и закрытие запорной арматуры | шт | 0
Устранение течи в межрезьбов.соединен. | шт | 0
Запуск системы отопления | 1000м3 здания | 13.485 |  |  | 13.485
Перевод ГВС с подачи на обрат. и наоборот 2 раза в летний период | ч/ч | 2 |  | 1 | 1
Ремонт подкачивающих насосов | шт | 0
Устранение свищей | шт | 0
Note on A113: BURAKOVAIP:

## 13
План по текущему ремонту и содержанию
конструктивных элементов жилого дома по адресу: |  |  |  | 207/210-13
|  | Год | 1 квартал | 2 квартал | 3 квартал | 4 квартал
Наименование работ | Ед. изм. | Объём | Объём | объём | Объём | объём
Раздел 1 Текущий ремонт
Ремонт кровли, в том числе
Замена асбоцементных листов | м2 | 0
Смена или восстанов. водоотвод. устройств(желоба.свесы примыкания и т.д), | м | 0
ремонт гидроизоляционного слоя ковра | м2 | 0
Ремонт и замена покрытия парапетов | м | 0
ремонт и восстанов. люков выхода на кровлю | шт | 0
Смена прямых звеньев в/труб | м.п. | 0
Смена отмётов | шт | 10 | 5 |  |  | 5
Смена ухватов | шт | 0
Смена воронок | шт | 0
Ремонт чердачных помещений, в том числе: |  | 0
восстанов и ремонт вентиляционных коробов и каналов | м2 | 0
изоляция вентиляционных коробов и каналов | м3 | 0
ремонт слуховых окон и жалюз. заполнений | шт | 0
замена вентиляционных канализационных труб | м | 0
замена слуховых окон | шт | 0
Ремонт фасадов, в том числе: |  | 0
окраска цоколя (фасада) | м2 | 0
окраска фасада (входов в подъезд) | м2 | 0
Ремонт штукатурки цоколя | м2 | 0
Ремонт штукатурки фасада | м2 | 0
Окраска входных,подвальн.,м/камер двер | м2 | 0
Окраска подвальных окон | м2 | 0
Окраска метал. решёток, труб | м2 | 0
Герметизация швов и трещин стен. панелей | п.м. | 0
обработка торцов стеновых панелей гидрофобизированным цементным раствором | м2 | 0
Установка новых оконных переплётов, блоков | шт | 21 | 21
Установка новых дверных полотен | шт | 0
Ремонт оконных переплётов | ств. | 0
Ремонт дверных полотен, блоков | пол. | 0
Смена дверных и оконных приборов: |  | 0
петли | шт. | 42 | 42
ручки | шт. | 21 | 21
пружины | шт. | 5 | 5
шпингалеты | шт. | 21 | 21
ремонт и восстановление козырьков над подъездами и балконами: | шт | 0
а) ремонт штукатурки | шт | 0
б) окраска | шт | 0
Ремонт подвальных помещений и фундамента, в том числе: |  | 0
ремонт и восстановление вентиляционных продухов в цоколях | шт | 0
герметизация вводов в подвальные помещения и технические подполья | шт | 0
установка металлических решеток на подвальные окна и продухи | шт | 0
установка входных металлических дверей на подвальные помещения,эл. щитовые. мусорные камеры | шт | 0
Известковая побелка подвала | м2 | 0
восстановление и ремонт отмосток | м2 | 0
восстановоление и ремонт приямков | шт | 0
а) ремонт штукатурки | м2 | 0
б) окраска приямков | м2 | 0
Восстановление и ремонт крылец, спусков в подвал: |  | 3 | 3
а) ремонт штукатурки | м2 | 0
б) окраска | м2 | 0
Заделка трещин в местах примыкания цоколя к отмостке | м.п. | 0
Ремонт мест общего пользования: |  | 0
текущий ремонт лестничных клеток | шт | 0
ремонт тамбуров | шт | 0
Ремонт и восстанов.лестничного ограждения | м2 | 0
восстановление цементных полов, лестниц | мест | 0
смена участков деревянных стен и тамбурных перегородок | м2 | 0
восстановление мусороприёмных клапанов и шиберных устройств | шт | 0
Внешнее благоустройство территорий |  | 0
установка ограждений мусорных площадок | м2 | 0
устройство бетонных площадок для контейнеров | м2 | 0
Установка нового надворного оборудования: |  | 0
установка игровых комплексов | шт | 0
элементов хозяйственных площадок | шт | 0
элементов игровых, спортивных площадок | шт | 0
установка теннисных столов | шт | 0
установка беседок | шт | 0
качалок | шт | 0
скамеек | шт | 0
установка деревянной горки | шт | 0
песочниц, грибков | шт | 0
ограждений металлических | м | 0
ограждений деревянных ( штакетного забора) | м | 0
установка новых урн с покраской | шт | 6 |  | 6
устройство клумб | шт | 0
устройство и ремонт пешеходных дорожек, внутриквартальных проездов, парковочных площадок | м2 | 0
0
Раздел 2 Содержание |  | 0
Остекление оконного переплёта | м2 | 4 | 1 | 1 | 1 | 1
Малый ремонт окон | шт | 0
малый ремонт дверей | шт | 0
ремонт примыкания козырька к стеновым панелям | м | 15 |  |  | 15
укрепление оконных и дверных проёмов | шт | 0
Ремонт оборудования детских и спортивных площадок | шт | 0
Ремонт скамеек | шт | 0
Ремонт штакетного забора | м2 | 0
Переновеска в/труб с люлек | м.п. | 0
Переновеска в/труб с с земли | м.п. | 12 | 6 |  |  | 6
укрепление водосточных труб,колен и воронок | шт | 0
Окраска МАФ по дереву | м2 | 0
Окраска МАФ по металлу | м2 | 0
Окраска ограждений мусор.стоянок | м2 | 0
Побелка бардюр | м2 | 0
Побелка деревьев | м2 | 0
Очистка козырьков от снега | м2 | 15 | 15
очистка кровли от мусора, грязи. | м2 | 0
очистка желобов | м | 0
очистка подвала и чердака от мусора | м2 | 1140.5 |  |  | 1140.5
отсыпка просевшего грунта | м3 | 0
установка замков( врезных и накладных) | шт | 0
установка замков( навесных) | шт | 0
Осенне-весенний осмотр конструкт. элементов здания | ч/ч | 16 |  | 8 | 8
0
Озеленение территории: |  | 0
посадка деревьев,кустарников | шт | 0
удаление аварийных деревьев, кустов( обрезка) | шт | 0
РЕМОНТ инженерного оборудования |  | 0
Раздел 1 Текущий ремонт |  | 0
ремонт центрального отопления: |  | 0
Смена трубопроводов ц/о |  | 0
до20мм | м | 0
до 32мм | м | 0
до 50мм | м | 0
Смена задвижек ц/о |  | 0
до 50мм | шт | 0
до 100мм | шт | 0
Смена вентилей ц/о до 20мм | шт | 60 |  |  | 60
до 32мм | шт | 0
Антикоррозийное покрытие трубопроводов отопления | м2 | 0
Изоляция трубопроводов отопл | м3 | 0
Смена оборудования ИТП |  | 0
смена грязевиков ( фильтров) | шт | 2 |  |  | 2
смена элеваторов | шт | 0
установка регулятора температуры горячей воды | шт | 0
смена обратных клапанов | шт | 0
врезка термокарманов | врез. | 0
врезка штуцеров под монометры | шт | 0
врезка спускников,воздушников | шт | 0
Текущий ремонт тепловых узлов | узел | 1 |  |  | 1
ремонт горячего водоснабжения, в том числе: |  | 0
Смена трубопроводов ХВС |  | 0
25 мм | м | 0
32 мм | м | 0
40 мм | м | 0
50 мм | м | 0
Смена задвижек ХВС |  | 0
до 50мм | шт | 0
Смена вентилей ХВС |  | 0
до 20мм | шт | 0
до 32мм | шт | 0
Антикоррозийное покрытие трубопроводов ХВС | м2 | 0
Изоляция трубопроводов ХВС | м3 | 0
Текущий ремонт рамок ввода | ввод | 1 | 1
ремонт холодного водоснабжения, в том числе: |  | 0
Смена трубопроводов ГВС |  | 0
25 мм | м | 0
32 мм | м | 0
40 мм | м | 0
50 мм | м | 0
Смена задвижек ГВС |  | 0
до 50мм | шт | 0
Смена вентилей ГВС |  | 0
до 20мм | шт | 0
до 32мм | шт | 0
Антикоррозийное покрытие трубопроводов ГВС | м2 | 0
Изоляция трубопроводов ГВС | м3 | 0
ремонт трубопроводов канализации, в том числе: |  | 0
смена сборных трубопроводов канализации | м | 0
0
Раздел 2 Содержание |  | 0
Промывка радиатора | прибор | 0
Прочистка дворовой канализации | м | 60 | 15 | 15 | 15 | 15
Прочистка внутренней канализации | м | 300 | 75 | 75 | 75 | 75
Слив и наполнение системы отопления и в/снабж. с осмотром | 1000м3 здания | 0
Техосмотр тепловых узлов управления с замером параметров | узел | 32 | 12 | 6 | 2 | 12
Подчеканка канализационного трубопровода | стык | 0
Проверка приборов отопления на прогрев | приб. | 0
Ликвидация воздушных пробок | стояк | 20 |  |  | 20
Промывка систем отопления | дом | 1 |  |  | 1
Демонтаж элеватора | шт | 1 |  |  | 1
Монтаж элеватора | шт | 1 |  |  | 1
Регулировка ТРЖ в отопительный период | шт | 0
Установка термометров | шт | 0
Установка манометров | шт | 0
Осмотр устройств в чердач. и подвап. помещении | 1000м2 осматр. помещ | 27.48 | 6.87 | 6.87 | 6.87 | 6.87
Ремонт задвижек | шт | 0
Ремонт вентилей |  | 0
до 25мм | шт | 0
до 50мм | шт | 0
смена сгонов | шт | 0
Обеспечение исправности ливневой канализации( укрепление труб, прочистка) | м | 0
Испытание системы отопления ГВС | м | 400 |  |  | 400
Мелкий ремонт тепловой изоляции | м | 0
Открытие и закрытие запорной арматуры | шт | 0
Устранение течи в межрезьбов.соединен. | шт | 0
Запуск системы отопления | 1000м3 здания | 15.682 |  |  | 15.682
Перевод ГВС с подачи на обрат. и наоборот 2 раза в летний период | ч/ч | 2 |  | 1 | 1
Ремонт подкачивающих насосов | шт | 0
Устранение свищей | шт | 0
Note on A113: BURAKOVAIP:

## 14
План по текущему ремонту и содержанию
конструктивных элементов жилого дома по адресу: |  |  |  | 207/210-14
|  | Год | 1 квартал | 2 квартал | 3 квартал | 4 квартал
Наименование работ | Ед. изм. | Объём | Объём | объём | Объём | объём
Раздел 1 Текущий ремонт
Ремонт кровли, в том числе
Замена асбоцементных листов | м2 | 0
Смена или восстанов. водоотвод. устройств(желоба.свесы примыкания и т.д), | м | 0
ремонт гидроизоляционного слоя ковра | м2 | 0
Ремонт и замена покрытия парапетов | м | 0
ремонт и восстанов. люков выхода на кровлю | шт | 0
Смена прямых звеньев в/труб | м.п. | 0
Смена отмётов | шт | 10 | 5 |  |  | 5
Смена ухватов | шт | 0
Смена воронок | шт | 0
Ремонт чердачных помещений, в том числе: |  | 0
восстанов и ремонт вентиляционных коробов и каналов | м2 | 0
изоляция вентиляционных коробов и каналов | м3 | 0
ремонт слуховых окон и жалюз. заполнений | шт | 0
замена вентиляционных канализационных труб | м | 0
замена слуховых окон | шт | 0
Ремонт фасадов, в том числе: |  | 0
окраска цоколя (фасада) | м2 | 0
окраска фасада (входов в подъезд) | м2 | 0
Ремонт штукатурки цоколя | м2 | 0
Ремонт штукатурки фасада | м2 | 0
Окраска входных,подвальн.,м/камер двер | м2 | 0
Окраска подвальных окон | м2 | 0
Окраска метал. решёток, труб | м2 | 0
Герметизация швов и трещин стен. панелей | п.м. | 0
обработка торцов стеновых панелей гидрофобизированным цементным раствором | м2 | 0
Установка новых оконных переплётов, блоков | шт | 10 | 10
Установка новых дверных полотен | шт | 0
Ремонт оконных переплётов | ств. | 0
Ремонт дверных полотен, блоков | пол. | 0
Смена дверных и оконных приборов: |  | 0
петли | шт. | 20 | 20
ручки | шт. | 10 | 10
пружины | шт. | 5 | 5
шпингалеты | шт. | 10 | 10
ремонт и восстановление козырьков над подъездами и балконами: | шт | 0
а) ремонт штукатурки | шт | 0
б) окраска | шт | 0
Ремонт подвальных помещений и фундамента, в том числе: |  | 0
ремонт и восстановление вентиляционных продухов в цоколях | шт | 0
герметизация вводов в подвальные помещения и технические подполья | шт | 0
установка металлических решеток на подвальные окна и продухи | шт | 0
установка входных металлических дверей на подвальные помещения,эл. щитовые. мусорные камеры | шт | 0
Известковая побелка подвала | м2 | 0
восстановление и ремонт отмосток | м2 | 0
восстановоление и ремонт приямков | шт | 0
а) ремонт штукатурки | м2 | 0
б) окраска приямков | м2 | 0
Восстановление и ремонт крылец, спусков в подвал: |  | 1 | 1
а) ремонт штукатурки | м2 | 0
б) окраска | м2 | 0
Заделка трещин в местах примыкания цоколя к отмостке | м.п. | 0
Ремонт мест общего пользования: |  | 0
текущий ремонт лестничных клеток | шт | 0
ремонт тамбуров | шт | 0
Ремонт и восстанов.лестничного ограждения | м2 | 0
восстановление цементных полов, лестниц | мест | 0
смена участков деревянных стен и тамбурных перегородок | м2 | 0
восстановление мусороприёмных клапанов и шиберных устройств | шт | 0
Внешнее благоустройство территорий |  | 0
установка ограждений мусорных площадок | м2 | 0
устройство бетонных площадок для контейнеров | м2 | 0
Установка нового надворного оборудования: |  | 0
установка игровых комплексов | шт | 0
элементов хозяйственных площадок | шт | 0
элементов игровых, спортивных площадок | шт | 0
установка теннисных столов | шт | 0
установка беседок | шт | 0
качалок | шт | 0
скамеек | шт | 0
установка деревянной горки | шт | 0
песочниц, грибков | шт | 0
ограждений металлических | м | 0
ограждений деревянных ( штакетного забора) | м | 0
установка новых урн с покраской | шт | 6 |  | 6
устройство клумб | шт | 0
устройство и ремонт пешеходных дорожек, внутриквартальных проездов, парковочных площадок | м2 | 0
0
Раздел 2 Содержание |  | 0
Остекление оконного переплёта | м2 | 4 | 1 | 1 | 1 | 1
Малый ремонт окон | шт | 0
малый ремонт дверей | шт | 0
ремонт примыкания козырька к стеновым панелям | м | 200 |  |  | 200
укрепление оконных и дверных проёмов | шт | 0
Ремонт оборудования детских и спортивных площадок | шт | 0
Ремонт скамеек | шт | 0
Ремонт штакетного забора | м2 | 0
Переновеска в/труб с люлек | м.п. | 0
Переновеска в/труб с с земли | м.п. | 24 | 6 | 6 | 6 | 6
укрепление водосточных труб,колен и воронок | шт | 0
Окраска МАФ по дереву | м2 | 50 |  | 50
Окраска МАФ по металлу | м2 | 0
Окраска ограждений мусор.стоянок | м2 | 0
Побелка бардюр | м2 | 0
Побелка деревьев | м2 | 0
Очистка козырьков от снега | м2 | 0
очистка кровли от мусора, грязи. | м2 | 0
очистка желобов | м | 0
очистка подвала и чердака от мусора | м2 | 0
отсыпка просевшего грунта | м3 | 0
установка замков( врезных и накладных) | шт | 0
установка замков( навесных) | шт | 0
Осенне-весенний осмотр конструкт. элементов здания | ч/ч | 16 |  | 8 | 8
0
Озеленение территории: |  | 0
посадка деревьев,кустарников | шт | 0
удаление аварийных деревьев, кустов( обрезка) | шт | 0
РЕМОНТ инженерного оборудования |  | 0
Раздел 1 Текущий ремонт |  | 0
ремонт центрального отопления: |  | 0
Смена трубопроводов ц/о |  | 0
до20мм | м | 0
до 32мм | м | 0
до 50мм | м | 0
Смена задвижек ц/о |  | 0
до 50мм | шт | 0
до 100мм | шт | 0
Смена вентилей ц/о до 20мм | шт | 0
до 32мм | шт | 0
Антикоррозийное покрытие трубопроводов отопления | м2 | 0
Изоляция трубопроводов отопл | м3 | 0
Смена оборудования ИТП |  | 0
смена грязевиков ( фильтров) | шт | 2 |  |  | 2
смена элеваторов | шт | 0
установка регулятора температуры горячей воды | шт | 0
смена обратных клапанов | шт | 0
врезка термокарманов | врез. | 0
врезка штуцеров под монометры | шт | 0
врезка спускников,воздушников | шт | 60 |  |  | 60
Текущий ремонт тепловых узлов | узел | 1 |  |  | 1
ремонт горячего водоснабжения, в том числе: |  | 0
Смена трубопроводов ХВС |  | 0
25 мм | м | 0
32 мм | м | 0
40 мм | м | 0
50 мм | м | 0
Смена задвижек ХВС |  | 0
до 50мм | шт | 0
Смена вентилей ХВС |  | 0
до 20мм | шт | 0
до 32мм | шт | 0
Антикоррозийное покрытие трубопроводов ХВС | м2 | 0
Изоляция трубопроводов ХВС | м3 | 0
Текущий ремонт рамок ввода | ввод | 1 | 1
ремонт холодного водоснабжения, в том числе: |  | 0
Смена трубопроводов ГВС |  | 0
25 мм | м | 0
32 мм | м | 0
40 мм | м | 0
50 мм | м | 0
Смена задвижек ГВС |  | 0
до 50мм | шт | 0
Смена вентилей ГВС |  | 0
до 20мм | шт | 0
до 32мм | шт | 0
Антикоррозийное покрытие трубопроводов ГВС | м2 | 0
Изоляция трубопроводов ГВС | м3 | 0
ремонт трубопроводов канализации, в том числе: |  | 0
смена сборных трубопроводов канализации | м | 100 |  |  |  | 100
0
Раздел 2 Содержание |  | 0
Промывка радиатора | прибор | 0
Прочистка дворовой канализации | м | 60 | 15 | 15 | 15 | 15
Прочистка внутренней канализации | м | 300 | 75 | 75 | 75 | 75
Слив и наполнение системы отопления и в/снабж. с осмотром | 1000м3 здания | 0
Техосмотр тепловых узлов управления с замером параметров | узел | 32 | 12 | 6 | 2 | 12
Подчеканка канализационного трубопровода | стык | 0
Проверка приборов отопления на прогрев | приб. | 0
Ликвидация воздушных пробок | стояк | 20 |  |  | 20
Промывка систем отопления | дом | 1 |  |  | 1
Демонтаж элеватора | шт | 1 |  |  | 1
Монтаж элеватора | шт | 1 |  |  | 1
Регулировка ТРЖ в отопительный период | шт | 0
Установка термометров | шт | 0
Установка манометров | шт | 0
Осмотр устройств в чердач. и подвап. помещении | 1000м2 осматр. помещ | 27.164 | 6.791 | 6.791 | 6.791 | 6.791
Ремонт задвижек | шт | 0
Ремонт вентилей |  | 0
до 25мм | шт | 0
до 50мм | шт | 0
смена сгонов | шт | 0
Обеспечение исправности ливневой канализации( укрепление труб, прочистка) | м | 0
Испытание системы отопления ГВС | м | 400 |  |  | 400
Мелкий ремонт тепловой изоляции | м | 0
Открытие и закрытие запорной арматуры | шт | 0
Устранение течи в межрезьбов.соединен. | шт | 0
Запуск системы отопления | 1000м3 здания | 15.269 |  |  | 15.269
Перевод ГВС с подачи на обрат. и наоборот 2 раза в летний период | ч/ч | 2 |  | 1 | 1
Ремонт подкачивающих насосов | шт | 0
Устранение свищей | шт | 0
Note on A113: BURAKOVAIP:

## 16
План по текущему ремонту и содержанию
конструктивных элементов жилого дома по адресу: |  |  |  | 207/210-16
|  | Год | 1 квартал | 2 квартал | 3 квартал | 4 квартал
Наименование работ | Ед. изм. | Объём | Объём | объём | Объём | объём
Раздел 1 Текущий ремонт
Ремонт кровли, в том числе
Замена асбоцементных листов | м2 | 0
Смена или восстанов. водоотвод. устройств(желоба.свесы примыкания и т.д), | м | 0
ремонт гидроизоляционного слоя ковра | м2 | 0
Ремонт и замена покрытия парапетов | м | 0
ремонт и восстанов. люков выхода на кровлю | шт | 0
Смена прямых звеньев в/труб | м.п. | 0
Смена отмётов | шт | 8 | 4 |  |  | 4
Смена ухватов | шт | 0
Смена воронок | шт | 0
Ремонт чердачных помещений, в том числе: |  | 0
восстанов и ремонт вентиляционных коробов и каналов | м2 | 0
изоляция вентиляционных коробов и каналов | м3 | 0
ремонт слуховых окон и жалюз. заполнений | шт | 0
замена вентиляционных канализационных труб | м | 0
замена слуховых окон | шт | 0
Ремонт фасадов, в том числе: |  | 0
окраска цоколя (фасада) | м2 | 250 |  | 250
окраска фасада (входов в подъезд) | м2 | 50 |  | 50
Ремонт штукатурки цоколя | м2 | 2 |  | 2
Ремонт штукатурки фасада | м2 | 0
Окраска входных,подвальн.,м/камер двер | м2 | 24 |  | 24
Окраска подвальных окон | м2 | 10 |  | 10
Окраска метал. решёток, труб | м2 | 10 |  | 10
Герметизация швов и трещин стен. панелей | п.м. | 260 |  | 260
обработка торцов стеновых панелей гидрофобизированным цементным раствором | м2 | 0
Установка новых оконных переплётов, блоков | шт | 21 | 21
Установка новых дверных полотен | шт | 0
Ремонт оконных переплётов | ств. | 0
Ремонт дверных полотен, блоков | пол. | 0
Смена дверных и оконных приборов: |  | 0
петли | шт. | 42 | 42
ручки | шт. | 21 | 21
пружины | шт. | 6 | 6
шпингалеты | шт. | 21 | 21
ремонт и восстановление козырьков над подъездами и балконами: | шт | 0
а) ремонт штукатурки | шт | 0
б) окраска | шт | 0
Ремонт подвальных помещений и фундамента, в том числе: |  | 0
ремонт и восстановление вентиляционных продухов в цоколях | шт | 0
герметизация вводов в подвальные помещения и технические подполья | шт | 0
установка металлических решеток на подвальные окна и продухи | шт | 0
установка входных металлических дверей на подвальные помещения,эл. щитовые. мусорные камеры | шт | 0
Известковая побелка подвала | м2 | 0
восстановление и ремонт отмосток | м2 | 0
восстановоление и ремонт приямков | шт | 0
а) ремонт штукатурки | м2 | 0
б) окраска приямков | м2 | 0
Восстановление и ремонт крылец, спусков в подвал: |  | 0
а) ремонт штукатурки | м2 | 0
б) окраска | м2 | 0
Заделка трещин в местах примыкания цоколя к отмостке | м.п. | 240 |  | 240
Ремонт мест общего пользования: |  | 0
текущий ремонт лестничных клеток | шт | 0
ремонт тамбуров | шт | 6 |  | 6
Ремонт и восстанов.лестничного ограждения | м2 | 0
восстановление цементных полов, лестниц | мест | 0
смена участков деревянных стен и тамбурных перегородок | м2 | 0
восстановление мусороприёмных клапанов и шиберных устройств | шт | 0
Внешнее благоустройство территорий |  | 0
установка ограждений мусорных площадок | м2 | 0
устройство бетонных площадок для контейнеров | м2 | 0
Установка нового надворного оборудования: |  | 0
установка игровых комплексов | шт | 1 |  | 1
элементов хозяйственных площадок | шт | 0
элементов игровых, спортивных площадок | шт | 1 |  | 1
установка теннисных столов | шт | 0
установка беседок | шт | 1 |  | 1
качалок | шт | 4 |  | 4
скамеек | шт | 5 |  | 5
установка деревянной горки | шт | 0
песочниц, грибков | шт | 2 |  | 2
ограждений металлических | м | 0
ограждений деревянных ( штакетного забора) | м | 0
установка новых урн с покраской | шт | 6 |  | 6
устройство клумб | шт | 0
устройство и ремонт пешеходных дорожек, внутриквартальных проездов, парковочных площадок | м2 | 0
0
Раздел 2 Содержание |  | 0
Остекление оконного переплёта | м2 | 4 | 1 | 1 | 1 | 1
Малый ремонт окон | шт | 0
малый ремонт дверей | шт | 0
ремонт примыкания козырька к стеновым панелям | м | 18 | 18
укрепление оконных и дверных проёмов | шт | 0
Ремонт оборудования детских и спортивных площадок | шт | 0
Ремонт скамеек | шт | 0
Ремонт штакетного забора | м2 | 0
Переновеска в/труб с люлек | м.п. | 0
Переновеска в/труб с с земли | м.п. | 0
укрепление водосточных труб,колен и воронок | шт | 0
Окраска МАФ по дереву | м2 | 50 |  | 50
Окраска МАФ по металлу | м2 | 0
Окраска ограждений мусор.стоянок | м2 | 26 |  | 26
Побелка бардюр | м2 | 35 |  | 35
Побелка деревьев | м2 | 0
Очистка козырьков от снега | м2 | 18 | 18
очистка кровли от мусора, грязи. | м2 | 0
очистка желобов | м | 240 |  |  | 240
очистка подвала и чердака от мусора | м2 | 1451.2 |  | 1451.2
отсыпка просевшего грунта | м3 | 0
установка замков( врезных и накладных) | шт | 0
установка замков( навесных) | шт | 0
Осенне-весенний осмотр конструкт. элементов здания | ч/ч | 16 |  | 8 | 8
0
Озеленение территории: |  | 0
посадка деревьев,кустарников | шт | 0
удаление аварийных деревьев, кустов( обрезка) | шт | 0
РЕМОНТ инженерного оборудования |  | 0
Раздел 1 Текущий ремонт |  | 0
ремонт центрального отопления: |  | 0
Смена трубопроводов ц/о |  | 0
до20мм | м | 0
до 32мм | м | 0
до 50мм | м | 0
Смена задвижек ц/о |  | 0
до 50мм | шт | 0
до 100мм | шт | 0
Смена вентилей ц/о до 20мм | шт | 0
до 32мм | шт | 0
Антикоррозийное покрытие трубопроводов отопления | м2 | 0
Изоляция трубопроводов отопл | м3 | 0
Смена оборудования ИТП |  | 0
смена грязевиков ( фильтров) | шт | 2 |  |  | 2
смена элеваторов | шт | 0
установка регулятора температуры горячей воды | шт | 1 |  |  | 1
смена обратных клапанов | шт | 0
врезка термокарманов | врез. | 0
врезка штуцеров под монометры | шт | 0
врезка спускников,воздушников | шт | 0
Текущий ремонт тепловых узлов | узел | 1 |  |  | 1
ремонт горячего водоснабжения, в том числе: |  | 0
Смена трубопроводов ХВС |  | 0
25 мм | м | 0
32 мм | м | 0
40 мм | м | 0
50 мм | м | 0
Смена задвижек ХВС |  | 0
до 50мм | шт | 0
Смена вентилей ХВС |  | 0
до 20мм | шт | 0
до 32мм | шт | 0
Антикоррозийное покрытие трубопроводов ХВС | м2 | 0
Изоляция трубопроводов ХВС | м3 | 0
Текущий ремонт рамок ввода | ввод | 1 | 1
ремонт холодного водоснабжения, в том числе: |  | 0
Смена трубопроводов ГВС |  | 0
25 мм | м | 0
32 мм | м | 0
40 мм | м | 0
50 мм | м | 0
Смена задвижек ГВС |  | 0
до 50мм | шт | 0
Смена вентилей ГВС |  | 0
до 20мм | шт | 0
до 32мм | шт | 0
Антикоррозийное покрытие трубопроводов ГВС | м2 | 0
Изоляция трубопроводов ГВС | м3 | 0
ремонт трубопроводов канализации, в том числе: |  | 0
смена сборных трубопроводов канализации | м | 0
0
Раздел 2 Содержание |  | 0
Промывка радиатора | прибор | 0
Прочистка дворовой канализации | м | 60 | 15 | 15 | 15 | 15
Прочистка внутренней канализации | м | 300 | 75 | 75 | 75 | 75
Слив и наполнение системы отопления и в/снабж. с осмотром | 1000м3 здания | 0
Техосмотр тепловых узлов управления с замером параметров | узел | 32 | 12 | 6 | 2 | 12
Подчеканка канализационного трубопровода | стык | 0
Проверка приборов отопления на прогрев | приб. | 0
Ликвидация воздушных пробок | стояк | 20 |  |  | 20
Промывка систем отопления | дом | 1 |  |  | 1
Демонтаж элеватора | шт | 1 |  |  | 1
Монтаж элеватора | шт | 1 |  |  | 1
Регулировка ТРЖ в отопительный период | шт | 0
Установка термометров | шт | 0
Установка манометров | шт | 0
Осмотр устройств в чердач. и подвап. помещении | 1000м2 осматр. помещ | 34.984 | 8.746 | 8.746 | 8.746 | 8.746
Ремонт задвижек | шт | 0
Ремонт вентилей |  | 0
до 25мм | шт | 0
до 50мм | шт | 0
смена сгонов | шт | 0
Обеспечение исправности ливневой канализации( укрепление труб, прочистка) | м | 0
Испытание системы отопления ГВС | м | 400 |  |  | 400
Мелкий ремонт тепловой изоляции | м | 0
Открытие и закрытие запорной арматуры | шт | 0
Устранение течи в межрезьбов.соединен. | шт | 0
Запуск системы отопления | 1000м3 здания | 19.776 |  |  | 19.776
Перевод ГВС с подачи на обрат. и наоборот 2 раза в летний период | ч/ч | 2 |  | 1 | 1
Ремонт подкачивающих насосов | шт | 0
Устранение свищей | шт | 0
Note on A113: BURAKOVAIP:

## 17
План по текущему ремонту и содержанию
конструктивных элементов жилого дома по адресу: |  |  |  | 207/210-17
|  | Год | 1 квартал | 2 квартал | 3 квартал | 4 квартал
Наименование работ | Ед. изм. | Объём | Объём | объём | Объём | объём
Раздел 1 Текущий ремонт
Ремонт кровли, в том числе
Замена асбоцементных листов | м2 | 18 |  | 18
Смена или восстанов. водоотвод. устройств(желоба.свесы примыкания и т.д), | м | 0
ремонт гидроизоляционного слоя ковра | м2 | 0
Ремонт и замена покрытия парапетов | м | 0
ремонт и восстанов. люков выхода на кровлю | шт | 0
Смена прямых звеньев в/труб | м.п. | 0
Смена отмётов | шт | 8 | 4 |  |  | 4
Смена ухватов | шт | 0
Смена воронок | шт | 0
Ремонт чердачных помещений, в том числе: |  | 0
восстанов и ремонт вентиляционных коробов и каналов | м2 | 0
изоляция вентиляционных коробов и каналов | м3 | 0
ремонт слуховых окон и жалюз. заполнений | шт | 0
замена вентиляционных канализационных труб | м | 0
замена слуховых окон | шт | 0
Ремонт фасадов, в том числе: |  | 0
окраска цоколя (фасада) | м2 | 220 |  |  | 220
окраска фасада (входов в подъезд) | м2 | 30 |  |  | 30
Ремонт штукатурки цоколя | м2 | 2 |  |  | 2
Ремонт штукатурки фасада | м2 | 0
Окраска входных,подвальн.,м/камер двер | м2 | 12 |  | 12
Окраска подвальных окон | м2 | 6 |  | 6
Окраска метал. решёток, труб | м2 | 6 |  | 6
Герметизация швов и трещин стен. панелей | п.м. | 220 |  |  | 220
обработка торцов стеновых панелей гидрофобизированным цементным раствором | м2 | 0
Установка новых оконных переплётов, блоков | шт | 10 | 10
Установка новых дверных полотен | шт | 0
Ремонт оконных переплётов | ств. | 0
Ремонт дверных полотен, блоков | пол. | 0
Смена дверных и оконных приборов: |  | 0
петли | шт. | 20 | 20
ручки | шт. | 10 | 10
пружины | шт. | 4 | 4
шпингалеты | шт. | 10 | 10
ремонт и восстановление козырьков над подъездами и балконами: | шт | 0
а) ремонт штукатурки | шт | 0
б) окраска | шт | 0
Ремонт подвальных помещений и фундамента, в том числе: |  | 0
ремонт и восстановление вентиляционных продухов в цоколях | шт | 0
герметизация вводов в подвальные помещения и технические подполья | шт | 0
установка металлических решеток на подвальные окна и продухи | шт | 0
установка входных металлических дверей на подвальные помещения,эл. щитовые. мусорные камеры | шт | 0
Известковая побелка подвала | м2 | 0
восстановление и ремонт отмосток | м2 | 90 |  |  | 90
восстановоление и ремонт приямков | шт | 0
а) ремонт штукатурки | м2 | 0
б) окраска приямков | м2 | 0
Восстановление и ремонт крылец, спусков в подвал: |  | 3 | 3
а) ремонт штукатурки | м2 | 0
б) окраска | м2 | 0
Заделка трещин в местах примыкания цоколя к отмостке | м.п. | 220 |  |  | 220
Ремонт мест общего пользования: |  | 0
текущий ремонт лестничных клеток | шт | 0
ремонт тамбуров | шт | 4 |  | 4
Ремонт и восстанов.лестничного ограждения | м2 | 0
восстановление цементных полов, лестниц | мест | 0
смена участков деревянных стен и тамбурных перегородок | м2 | 0
восстановление мусороприёмных клапанов и шиберных устройств | шт | 0
Внешнее благоустройство территорий |  | 0
установка ограждений мусорных площадок | м2 | 0
устройство бетонных площадок для контейнеров | м2 | 0
Установка нового надворного оборудования: |  | 0
установка игровых комплексов | шт | 0
элементов хозяйственных площадок | шт | 0
элементов игровых, спортивных площадок | шт | 0
установка теннисных столов | шт | 0
установка беседок | шт | 0
качалок | шт | 2 |  | 2
скамеек | шт | 5 |  | 5
установка деревянной горки | шт | 0
песочниц, грибков | шт | 1 |  | 1
ограждений металлических | м | 0
ограждений деревянных ( штакетного забора) | м | 0
установка новых урн с покраской | шт | 6 |  | 6
устройство клумб | шт | 1 |  | 1
устройство и ремонт пешеходных дорожек, внутриквартальных проездов, парковочных площадок | м2 | 0
0
Раздел 2 Содержание |  | 0
Остекление оконного переплёта | м2 | 4 | 1 | 1 | 1 | 1
Малый ремонт окон | шт | 0
малый ремонт дверей | шт | 0
ремонт примыкания козырька к стеновым панелям | м | 12 |  | 12
укрепление оконных и дверных проёмов | шт | 0
Ремонт оборудования детских и спортивных площадок | шт | 0
Ремонт скамеек | шт | 0
Ремонт штакетного забора | м2 | 0
Переновеска в/труб с люлек | м.п. | 0
Переновеска в/труб с с земли | м.п. | 12 | 6 |  |  | 6
укрепление водосточных труб,колен и воронок | шт | 0
Окраска МАФ по дереву | м2 | 50 |  | 50
Окраска МАФ по металлу | м2 | 0
Окраска ограждений мусор.стоянок | м2 | 0
Побелка бардюр | м2 | 35 |  | 35
Побелка деревьев | м2 | 0
Очистка козырьков от снега | м2 | 12 | 12
очистка кровли от мусора, грязи. | м2 | 0
очистка желобов | м | 180 |  |  | 180
очистка подвала и чердака от мусора | м2 | 0
отсыпка просевшего грунта | м3 | 0
установка замков( врезных и накладных) | шт | 0
установка замков( навесных) | шт | 0
Осенне-весенний осмотр конструкт. элементов здания | ч/ч | 16 |  | 8 | 8
0
Озеленение территории: |  | 0
посадка деревьев,кустарников | шт | 0
удаление аварийных деревьев, кустов( обрезка) | шт | 0
РЕМОНТ инженерного оборудования |  | 0
Раздел 1 Текущий ремонт |  | 0
ремонт центрального отопления: |  | 0
Смена трубопроводов ц/о |  | 0
до20мм | м | 0
до 32мм | м | 0
до 50мм | м | 0
Смена задвижек ц/о |  | 0
до 50мм | шт | 0
до 100мм | шт | 0
Смена вентилей ц/о до 20мм | шт | 0
до 32мм | шт | 0
Антикоррозийное покрытие трубопроводов отопления | м2 | 0
Изоляция трубопроводов отопл | м3 | 0
Смена оборудования ИТП |  | 0
смена грязевиков ( фильтров) | шт | 2 |  |  | 2
смена элеваторов | шт | 0
установка регулятора температуры горячей воды | шт | 1 |  |  | 1
смена обратных клапанов | шт | 0
врезка термокарманов | врез. | 0
врезка штуцеров под монометры | шт | 0
врезка спускников,воздушников | шт | 0
Текущий ремонт тепловых узлов | узел | 1 |  |  | 1
ремонт горячего водоснабжения, в том числе: |  | 0
Смена трубопроводов ХВС |  | 0
25 мм | м | 0
32 мм | м | 0
40 мм | м | 0
50 мм | м | 0
Смена задвижек ХВС |  | 0
до 50мм | шт | 0
Смена вентилей ХВС |  | 0
до 20мм | шт | 0
до 32мм | шт | 0
Антикоррозийное покрытие трубопроводов ХВС | м2 | 0
Изоляция трубопроводов ХВС | м3 | 0
Текущий ремонт рамок ввода | ввод | 1 | 1
ремонт холодного водоснабжения, в том числе: |  | 0
Смена трубопроводов ГВС |  | 0
25 мм | м | 0
32 мм | м | 0
40 мм | м | 0
50 мм | м | 0
Смена задвижек ГВС |  | 0
до 50мм | шт | 0
Смена вентилей ГВС |  | 0
до 20мм | шт | 0
до 32мм | шт | 0
Антикоррозийное покрытие трубопроводов ГВС | м2 | 0
Изоляция трубопроводов ГВС | м3 | 0
ремонт трубопроводов канализации, в том числе: |  | 0
смена сборных трубопроводов канализации | м | 0
0
Раздел 2 Содержание |  | 0
Промывка радиатора | прибор | 0
Прочистка дворовой канализации | м | 60 | 15 | 15 | 15 | 15
Прочистка внутренней канализации | м | 300 | 75 | 75 | 75 | 75
Слив и наполнение системы отопления и в/снабж. с осмотром | 1000м3 здания | 0
Техосмотр тепловых узлов управления с замером параметров | узел | 32 | 12 | 6 | 2 | 12
Подчеканка канализационного трубопровода | стык | 0
Проверка приборов отопления на прогрев | приб. | 0
Ликвидация воздушных пробок | стояк | 20 |  |  | 20
Промывка систем отопления | дом | 1 |  |  | 1
Демонтаж элеватора | шт | 1 |  |  | 1
Монтаж элеватора | шт | 1 |  |  | 1
Регулировка ТРЖ в отопительный период | шт | 0
Установка термометров | шт | 0
Установка манометров | шт | 0
Осмотр устройств в чердач. и подвап. помещении | 1000м2 осматр. помещ | 21.416 | 5.354 | 5.354 | 5.354 | 5.354
Ремонт задвижек | шт | 0
Ремонт вентилей |  | 0
до 25мм | шт | 0
до 50мм | шт | 0
смена сгонов | шт | 0
Обеспечение исправности ливневой канализации( укрепление труб, прочистка) | м | 0
Испытание системы отопления ГВС | м | 400 |  |  | 400
Мелкий ремонт тепловой изоляции | м | 0
Открытие и закрытие запорной арматуры | шт | 0
Устранение течи в межрезьбов.соединен. | шт | 0
Запуск системы отопления | 1000м3 здания | 0
Перевод ГВС с подачи на обрат. и наоборот 2 раза в летний период | ч/ч | 2 |  | 1 | 1
Ремонт подкачивающих насосов | шт | 0
Устранение свищей | шт | 0
Note on A113: BURAKOVAIP:

## 18
План по текущему ремонту и содержанию
конструктивных элементов жилого дома по адресу: |  |  |  | 207/210-18
|  | Год | 1 квартал | 2 квартал | 3 квартал | 4 квартал
Наименование работ | Ед. изм. | Объём | Объём | объём | Объём | объём
Раздел 1 Текущий ремонт
Ремонт кровли, в том числе
Замена асбоцементных листов | м2 | 0
Смена или восстанов. водоотвод. устройств(желоба.свесы примыкания и т.д), | м | 0
ремонт гидроизоляционного слоя ковра | м2 | 0
Ремонт и замена покрытия парапетов | м | 0
ремонт и восстанов. люков выхода на кровлю | шт | 0
Смена прямых звеньев в/труб | м.п. | 0
Смена отмётов | шт | 8 | 4 |  |  | 4
Смена ухватов | шт | 0
Смена воронок | шт | 0
Ремонт чердачных помещений, в том числе: |  | 0
восстанов и ремонт вентиляционных коробов и каналов | м2 | 0
изоляция вентиляционных коробов и каналов | м3 | 0
ремонт слуховых окон и жалюз. заполнений | шт | 0
замена вентиляционных канализационных труб | м | 0
замена слуховых окон | шт | 0
Ремонт фасадов, в том числе: |  | 0
окраска цоколя (фасада) | м2 | 220 |  |  | 220
окраска фасада (входов в подъезд) | м2 | 30 |  |  | 30
Ремонт штукатурки цоколя | м2 | 2 |  |  | 2
Ремонт штукатурки фасада | м2 | 0
Окраска входных,подвальн.,м/камер двер | м2 | 12 |  | 12
Окраска подвальных окон | м2 | 6 |  | 6
Окраска метал. решёток, труб | м2 | 6 |  | 6
Герметизация швов и трещин стен. панелей | п.м. | 220 |  |  | 220
обработка торцов стеновых панелей гидрофобизированным цементным раствором | м2 | 0
Установка новых оконных переплётов, блоков | шт | 12 | 12
Установка новых дверных полотен | шт | 0
Ремонт оконных переплётов | ств. | 0
Ремонт дверных полотен, блоков | пол. | 0
Смена дверных и оконных приборов: |  | 0
петли | шт. | 24 | 24
ручки | шт. | 12 | 12
пружины | шт. | 4 | 4
шпингалеты | шт. | 12 | 12
ремонт и восстановление козырьков над подъездами и балконами: | шт | 0
а) ремонт штукатурки | шт | 0
б) окраска | шт | 0
Ремонт подвальных помещений и фундамента, в том числе: |  | 0
ремонт и восстановление вентиляционных продухов в цоколях | шт | 0
герметизация вводов в подвальные помещения и технические подполья | шт | 0
установка металлических решеток на подвальные окна и продухи | шт | 0
установка входных металлических дверей на подвальные помещения,эл. щитовые. мусорные камеры | шт | 0
Известковая побелка подвала | м2 | 0
восстановление и ремонт отмосток | м2 | 0
восстановоление и ремонт приямков | шт | 0
а) ремонт штукатурки | м2 | 0
б) окраска приямков | м2 | 0
Восстановление и ремонт крылец, спусков в подвал: |  | 3 | 3
а) ремонт штукатурки | м2 | 0
б) окраска | м2 | 0
Заделка трещин в местах примыкания цоколя к отмостке | м.п. | 220 |  |  | 220
Ремонт мест общего пользования: |  | 0
текущий ремонт лестничных клеток | шт | 0
ремонт тамбуров | шт | 4 |  | 4
Ремонт и восстанов.лестничного ограждения | м2 | 0
восстановление цементных полов, лестниц | мест | 0
смена участков деревянных стен и тамбурных перегородок | м2 | 0
восстановление мусороприёмных клапанов и шиберных устройств | шт | 0
Внешнее благоустройство территорий |  | 0
установка ограждений мусорных площадок | м2 | 0
устройство бетонных площадок для контейнеров | м2 | 0
Установка нового надворного оборудования: |  | 0
установка игровых комплексов | шт | 0
элементов хозяйственных площадок | шт | 0
элементов игровых, спортивных площадок | шт | 0
установка теннисных столов | шт | 0
установка беседок | шт | 0
качалок | шт | 4 |  | 4
скамеек | шт | 4 |  | 4
установка деревянной горки | шт | 0
песочниц, грибков | шт | 0
ограждений металлических | м | 0
ограждений деревянных ( штакетного забора) | м | 0
установка новых урн с покраской | шт | 6 |  | 6
устройство клумб | шт | 0
устройство и ремонт пешеходных дорожек, внутриквартальных проездов, парковочных площадок | м2 | 0
0
Раздел 2 Содержание |  | 0
Остекление оконного переплёта | м2 | 4 | 1 | 1 | 1 | 1
Малый ремонт окон | шт | 0
малый ремонт дверей | шт | 0
ремонт примыкания козырька к стеновым панелям | м | 12 |  | 12
укрепление оконных и дверных проёмов | шт | 0
Ремонт оборудования детских и спортивных площадок | шт | 4 |  | 4
Ремонт скамеек | шт | 0
Ремонт штакетного забора | м2 | 0
Переновеска в/труб с люлек | м.п. | 0
Переновеска в/труб с с земли | м.п. | 12 | 6 |  |  | 6
укрепление водосточных труб,колен и воронок | шт | 0
Окраска МАФ по дереву | м2 | 50 |  | 50
Окраска МАФ по металлу | м2 | 0
Окраска ограждений мусор.стоянок | м2 | 0
Побелка бардюр | м2 | 0
Побелка деревьев | м2 | 0
Очистка козырьков от снега | м2 | 12 | 12
очистка кровли от мусора, грязи. | м2 | 0
очистка желобов | м | 0
очистка подвала и чердака от мусора | м2 | 0
отсыпка просевшего грунта | м3 | 0
установка замков( врезных и накладных) | шт | 0
установка замков( навесных) | шт | 0
Осенне-весенний осмотр конструкт. элементов здания | ч/ч | 16 |  | 8 | 8
0
Озеленение территории: |  | 0
посадка деревьев,кустарников | шт | 0
удаление аварийных деревьев, кустов( обрезка) | шт | 0
РЕМОНТ инженерного оборудования |  | 0
Раздел 1 Текущий ремонт |  | 0
ремонт центрального отопления: |  | 0
Смена трубопроводов ц/о |  | 0
до20мм | м | 0
до 32мм | м | 0
до 50мм | м | 0
Смена задвижек ц/о |  | 0
до 50мм | шт | 0
до 100мм | шт | 0
Смена вентилей ц/о до 20мм | шт | 0
до 32мм | шт | 0
Антикоррозийное покрытие трубопроводов отопления | м2 | 0
Изоляция трубопроводов отопл | м3 | 0
Смена оборудования ИТП |  | 0
смена грязевиков ( фильтров) | шт | 2 |  |  | 2
смена элеваторов | шт | 0
установка регулятора температуры горячей воды | шт | 1 |  |  | 1
смена обратных клапанов | шт | 0
врезка термокарманов | врез. | 0
врезка штуцеров под монометры | шт | 0
врезка спускников,воздушников | шт | 0
Текущий ремонт тепловых узлов | узел | 1 |  |  | 1
ремонт горячего водоснабжения, в том числе: |  | 0
Смена трубопроводов ХВС |  | 0
25 мм | м | 0
32 мм | м | 0
40 мм | м | 0
50 мм | м | 0
Смена задвижек ХВС |  | 0
до 50мм | шт | 0
Смена вентилей ХВС |  | 0
до 20мм | шт | 0
до 32мм | шт | 0
Антикоррозийное покрытие трубопроводов ХВС | м2 | 0
Изоляция трубопроводов ХВС | м3 | 0
Текущий ремонт рамок ввода | ввод | 1 | 1
ремонт холодного водоснабжения, в том числе: |  | 0
Смена трубопроводов ГВС |  | 0
25 мм | м | 0
32 мм | м | 0
40 мм | м | 0
50 мм | м | 0
Смена задвижек ГВС |  | 0
до 50мм | шт | 0
Смена вентилей ГВС |  | 0
до 20мм | шт | 0
до 32мм | шт | 0
Антикоррозийное покрытие трубопроводов ГВС | м2 | 0
Изоляция трубопроводов ГВС | м3 | 0
ремонт трубопроводов канализации, в том числе: |  | 0
смена сборных трубопроводов канализации | м | 100 |  |  |  | 100
0
Раздел 2 Содержание |  | 0
Промывка радиатора | прибор | 0
Прочистка дворовой канализации | м | 60 | 15 | 15 | 15 | 15
Прочистка внутренней канализации | м | 300 | 75 | 75 | 75 | 75
Слив и наполнение системы отопления и в/снабж. с осмотром | 1000м3 здания | 0
Техосмотр тепловых узлов управления с замером параметров | узел | 32 | 12 | 6 | 2 | 12
Подчеканка канализационного трубопровода | стык | 0
Проверка приборов отопления на прогрев | приб. | 0
Ликвидация воздушных пробок | стояк | 20 |  |  | 20
Промывка систем отопления | дом | 1 |  |  | 1
Демонтаж элеватора | шт | 1 |  |  | 1
Монтаж элеватора | шт | 1 |  |  | 1
Регулировка ТРЖ в отопительный период | шт | 0
Установка термометров | шт | 0
Установка манометров | шт | 0
Осмотр устройств в чердач. и подвап. помещении | 1000м2 осматр. помещ | 23.36 | 5.84 | 5.84 | 5.84 | 5.84
Ремонт задвижек | шт | 0
Ремонт вентилей |  | 0
до 25мм | шт | 0
до 50мм | шт | 0
смена сгонов | шт | 0
Обеспечение исправности ливневой канализации( укрепление труб, прочистка) | м | 0
Испытание системы отопления ГВС | м | 400 |  |  | 400
Мелкий ремонт тепловой изоляции | м | 0
Открытие и закрытие запорной арматуры | шт | 0
Устранение течи в межрезьбов.соединен. | шт | 0
Запуск системы отопления | 1000м3 здания | 13.08 |  |  | 13.08
Перевод ГВС с подачи на обрат. и наоборот 2 раза в летний период | ч/ч | 0
Ремонт подкачивающих насосов | шт | 0
Устранение свищей | шт | 0
Note on A113: BURAKOVAIP:

## 20
План по текущему ремонту и содержанию
конструктивных элементов жилого дома по адресу: |  |  |  | 207/210-20
|  | Год | 1 квартал | 2 квартал | 3 квартал | 4 квартал
Наименование работ | Ед. изм. | Объём | Объём | объём | Объём | объём
Раздел 1 Текущий ремонт
Ремонт кровли, в том числе
Замена асбоцементных листов | м2 | 0
Смена или восстанов. водоотвод. устройств(желоба.свесы примыкания и т.д), | м | 0
ремонт гидроизоляционного слоя ковра | м2 | 0
Ремонт и замена покрытия парапетов | м | 0
ремонт и восстанов. люков выхода на кровлю | шт | 0
Смена прямых звеньев в/труб | м.п. | 0
Смена отмётов | шт | 8 | 4 |  |  | 4
Смена ухватов | шт | 0
Смена воронок | шт | 0
Ремонт чердачных помещений, в том числе: |  | 0
восстанов и ремонт вентиляционных коробов и каналов | м2 | 0
изоляция вентиляционных коробов и каналов | м3 | 0
ремонт слуховых окон и жалюз. заполнений | шт | 0
замена вентиляционных канализационных труб | м | 0
замена слуховых окон | шт | 0
Ремонт фасадов, в том числе: |  | 0
окраска цоколя (фасада) | м2 | 0
окраска фасада (входов в подъезд) | м2 | 0
Ремонт штукатурки цоколя | м2 | 0
Ремонт штукатурки фасада | м2 | 0
Окраска входных,подвальн.,м/камер двер | м2 | 0
Окраска подвальных окон | м2 | 0
Окраска метал. решёток, труб | м2 | 0
Герметизация швов и трещин стен. панелей | п.м. | 0
обработка торцов стеновых панелей гидрофобизированным цементным раствором | м2 | 0
Установка новых оконных переплётов, блоков | шт | 17 | 17
Установка новых дверных полотен | шт | 0
Ремонт оконных переплётов | ств. | 0
Ремонт дверных полотен, блоков | пол. | 0
Смена дверных и оконных приборов: |  | 0
петли | шт. | 34 | 34
ручки | шт. | 17 | 17
пружины | шт. | 4 | 4
шпингалеты | шт. | 17 | 17
ремонт и восстановление козырьков над подъездами и балконами: | шт | 0
а) ремонт штукатурки | шт | 0
б) окраска | шт | 0
Ремонт подвальных помещений и фундамента, в том числе: |  | 0
ремонт и восстановление вентиляционных продухов в цоколях | шт | 0
герметизация вводов в подвальные помещения и технические подполья | шт | 0
установка металлических решеток на подвальные окна и продухи | шт | 0
установка входных металлических дверей на подвальные помещения,эл. щитовые. мусорные камеры | шт | 0
Известковая побелка подвала | м2 | 0
восстановление и ремонт отмосток | м2 | 130 |  |  | 130
восстановоление и ремонт приямков | шт | 0
а) ремонт штукатурки | м2 | 0
б) окраска приямков | м2 | 0
Восстановление и ремонт крылец, спусков в подвал: |  | 0
а) ремонт штукатурки | м2 | 0
б) окраска | м2 | 0
Заделка трещин в местах примыкания цоколя к отмостке | м.п. | 0
Ремонт мест общего пользования: |  | 0
текущий ремонт лестничных клеток | шт | 0
ремонт тамбуров | шт | 0
Ремонт и восстанов.лестничного ограждения | м2 | 0
восстановление цементных полов, лестниц | мест | 0
смена участков деревянных стен и тамбурных перегородок | м2 | 0
восстановление мусороприёмных клапанов и шиберных устройств | шт | 0
Внешнее благоустройство территорий |  | 0
установка ограждений мусорных площадок | м2 | 0
устройство бетонных площадок для контейнеров | м2 | 0
Установка нового надворного оборудования: |  | 0
установка игровых комплексов | шт | 1 |  | 1
элементов хозяйственных площадок | шт | 0
элементов игровых, спортивных площадок | шт | 1 |  | 1
установка теннисных столов | шт | 0
установка беседок | шт | 0
качалок | шт | 2 |  | 2
скамеек | шт | 0
установка деревянной горки | шт | 0
песочниц, грибков | шт | 1 |  | 1
ограждений металлических | м | 0
ограждений деревянных ( штакетного забора) | м | 0
установка новых урн с покраской | шт | 6 |  | 6
устройство клумб | шт | 0
устройство и ремонт пешеходных дорожек, внутриквартальных проездов, парковочных площадок | м2 | 0
0
Раздел 2 Содержание |  | 0
Остекление оконного переплёта | м2 | 8 | 2 | 2 | 2 | 2
Малый ремонт окон | шт | 0
малый ремонт дверей | шт | 0
ремонт примыкания козырька к стеновым панелям | м | 0
укрепление оконных и дверных проёмов | шт | 0
Ремонт оборудования детских и спортивных площадок | шт | 4 |  | 4
Ремонт скамеек | шт | 0
Ремонт штакетного забора | м2 | 0
Переновеска в/труб с люлек | м.п. | 0
Переновеска в/труб с с земли | м.п. | 12 | 6 |  |  | 6
укрепление водосточных труб,колен и воронок | шт | 0
Окраска МАФ по дереву | м2 | 50 |  | 50
Окраска МАФ по металлу | м2 | 0
Окраска ограждений мусор.стоянок | м2 | 0
Побелка бардюр | м2 | 0
Побелка деревьев | м2 | 0
Очистка козырьков от снега | м2 | 12 | 12
очистка кровли от мусора, грязи. | м2 | 0
очистка желобов | м | 180 |  |  | 180
очистка подвала и чердака от мусора | м2 | 0
отсыпка просевшего грунта | м3 | 10 |  |  | 10
установка замков( врезных и накладных) | шт | 0
установка замков( навесных) | шт | 0
Осенне-весенний осмотр конструкт. элементов здания | ч/ч | 16 |  | 8 | 8
0
Озеленение территории: |  | 0
посадка деревьев,кустарников | шт | 0
удаление аварийных деревьев, кустов( обрезка) | шт | 0
РЕМОНТ инженерного оборудования |  | 0
Раздел 1 Текущий ремонт |  | 0
ремонт центрального отопления: |  | 0
Смена трубопроводов ц/о |  | 0
до20мм | м | 0
до 32мм | м | 0
до 50мм | м | 0
Смена задвижек ц/о |  | 0
до 50мм | шт | 0
до 100мм | шт | 0
Смена вентилей ц/о до 20мм | шт | 0
до 32мм | шт | 0
Антикоррозийное покрытие трубопроводов отопления | м2 | 0
Изоляция трубопроводов отопл | м3 | 0
Смена оборудования ИТП |  | 0
смена грязевиков ( фильтров) | шт | 2 |  |  | 2
смена элеваторов | шт | 0
установка регулятора температуры горячей воды | шт | 1 |  |  | 1
смена обратных клапанов | шт | 0
врезка термокарманов | врез. | 0
врезка штуцеров под монометры | шт | 0
врезка спускников,воздушников | шт | 0
Текущий ремонт тепловых узлов | узел | 1 |  |  | 1
ремонт горячего водоснабжения, в том числе: |  | 0
Смена трубопроводов ХВС |  | 0
25 мм | м | 0
32 мм | м | 0
40 мм | м | 0
50 мм | м | 0
Смена задвижек ХВС |  | 0
до 50мм | шт | 0
Смена вентилей ХВС |  | 0
до 20мм | шт | 0
до 32мм | шт | 0
Антикоррозийное покрытие трубопроводов ХВС | м2 | 0
Изоляция трубопроводов ХВС | м3 | 0
Текущий ремонт рамок ввода | ввод | 1 | 1
ремонт холодного водоснабжения, в том числе: |  | 0
Смена трубопроводов ГВС |  | 0
25 мм | м | 0
32 мм | м | 0
40 мм | м | 0
50 мм | м | 0
Смена задвижек ГВС |  | 0
до 50мм | шт | 0
Смена вентилей ГВС |  | 0
до 20мм | шт | 0
до 32мм | шт | 0
Антикоррозийное покрытие трубопроводов ГВС | м2 | 0
Изоляция трубопроводов ГВС | м3 | 0
ремонт трубопроводов канализации, в том числе: |  | 0
смена сборных трубопроводов канализации | м | 0
0
Раздел 2 Содержание |  | 0
Промывка радиатора | прибор | 0
Прочистка дворовой канализации | м | 60 | 15 | 15 | 15 | 15
Прочистка внутренней канализации | м | 300 | 75 | 75 | 75 | 75
Слив и наполнение системы отопления и в/снабж. с осмотром | 1000м3 здания | 0
Техосмотр тепловых узлов управления с замером параметров | узел | 32 | 12 | 6 | 2 | 12
Подчеканка канализационного трубопровода | стык | 0
Проверка приборов отопления на прогрев | приб. | 0
Ликвидация воздушных пробок | стояк | 20 |  |  | 20
Промывка систем отопления | дом | 1 |  |  | 1
Демонтаж элеватора | шт | 1 |  |  | 1
Монтаж элеватора | шт | 1 |  |  | 1
Регулировка ТРЖ в отопительный период | шт | 0
Установка термометров | шт | 0
Установка манометров | шт | 0
Осмотр устройств в чердач. и подвап. помещении | 1000м2 осматр. помещ | 0
Ремонт задвижек | шт | 0
Ремонт вентилей |  | 0
до 25мм | шт | 0
до 50мм | шт | 0
смена сгонов | шт | 0
Обеспечение исправности ливневой канализации( укрепление труб, прочистка) | м | 0
Испытание системы отопления ГВС | м | 400 |  |  | 400
Мелкий ремонт тепловой изоляции | м | 0
Открытие и закрытие запорной арматуры | шт | 0
Устранение течи в межрезьбов.соединен. | шт | 0
Запуск системы отопления | 1000м3 здания | 13.278 |  |  | 13.278
Перевод ГВС с подачи на обрат. и наоборот 2 раза в летний период | ч/ч | 2 |  | 1 | 1
Ремонт подкачивающих насосов | шт | 0
Устранение свищей | шт | 0
Note on A113: BURAKOVAIP:

## 21
План по текущему ремонту и содержанию
конструктивных элементов жилого дома по адресу: |  |  |  | 207/210-21
|  | Год | 1 квартал | 2 квартал | 3 квартал | 4 квартал
Наименование работ | Ед. изм. | Объём | Объём | объём | Объём | объём
Раздел 1 Текущий ремонт
Ремонт кровли, в том числе
Замена асбоцементных листов | м2 | 0
Смена или восстанов. водоотвод. устройств(желоба.свесы примыкания и т.д), | м | 0
ремонт гидроизоляционного слоя ковра | м2 | 0
Ремонт и замена покрытия парапетов | м | 0
ремонт и восстанов. люков выхода на кровлю | шт | 0
Смена прямых звеньев в/труб | м.п. | 0
Смена отмётов | шт | 8 | 4 |  |  | 4
Смена ухватов | шт | 0
Смена воронок | шт | 0
Ремонт чердачных помещений, в том числе: |  | 0
восстанов и ремонт вентиляционных коробов и каналов | м2 | 0
изоляция вентиляционных коробов и каналов | м3 | 0
ремонт слуховых окон и жалюз. заполнений | шт | 0
замена вентиляционных канализационных труб | м | 0
замена слуховых окон | шт | 0
Ремонт фасадов, в том числе: |  | 0
окраска цоколя (фасада) | м2 | 0
окраска фасада (входов в подъезд) | м2 | 0
Ремонт штукатурки цоколя | м2 | 0
Ремонт штукатурки фасада | м2 | 0
Окраска входных,подвальн.,м/камер двер | м2 | 0
Окраска подвальных окон | м2 | 0
Окраска метал. решёток, труб | м2 | 0
Герметизация швов и трещин стен. панелей | п.м. | 0
обработка торцов стеновых панелей гидрофобизированным цементным раствором | м2 | 0
Установка новых оконных переплётов, блоков | шт | 12 | 12
Установка новых дверных полотен | шт | 0
Ремонт оконных переплётов | ств. | 0
Ремонт дверных полотен, блоков | пол. | 0
Смена дверных и оконных приборов: |  | 0
петли | шт. | 24 | 24
ручки | шт. | 12 | 12
пружины | шт. | 4 | 4
шпингалеты | шт. | 12 | 12
ремонт и восстановление козырьков над подъездами и балконами: | шт | 0
а) ремонт штукатурки | шт | 0
б) окраска | шт | 0
Ремонт подвальных помещений и фундамента, в том числе: |  | 0
ремонт и восстановление вентиляционных продухов в цоколях | шт | 0
герметизация вводов в подвальные помещения и технические подполья | шт | 0
установка металлических решеток на подвальные окна и продухи | шт | 0
установка входных металлических дверей на подвальные помещения,эл. щитовые. мусорные камеры | шт | 0
Известковая побелка подвала | м2 | 0
восстановление и ремонт отмосток | м2 | 240 |  |  | 240
восстановоление и ремонт приямков | шт | 0
а) ремонт штукатурки | м2 | 0
б) окраска приямков | м2 | 0
Восстановление и ремонт крылец, спусков в подвал: |  | 0
а) ремонт штукатурки | м2 | 0
б) окраска | м2 | 0
Заделка трещин в местах примыкания цоколя к отмостке | м.п. | 0
Ремонт мест общего пользования: |  | 0
текущий ремонт лестничных клеток | шт | 0
ремонт тамбуров | шт | 0
Ремонт и восстанов.лестничного ограждения | м2 | 0
восстановление цементных полов, лестниц | мест | 0
смена участков деревянных стен и тамбурных перегородок | м2 | 0
восстановление мусороприёмных клапанов и шиберных устройств | шт | 0
Внешнее благоустройство территорий |  | 0
установка ограждений мусорных площадок | м2 | 0
устройство бетонных площадок для контейнеров | м2 | 0
Установка нового надворного оборудования: |  | 0
установка игровых комплексов | шт | 0
элементов хозяйственных площадок | шт | 0
элементов игровых, спортивных площадок | шт | 0
установка теннисных столов | шт | 1 |  | 1
установка беседок | шт | 1 |  | 1
качалок | шт | 2 |  | 2
скамеек | шт | 0
установка деревянной горки | шт | 0
песочниц, грибков | шт | 0
ограждений металлических | м | 0
ограждений деревянных ( штакетного забора) | м | 0
установка новых урн с покраской | шт | 6 |  | 6
устройство клумб | шт | 0
устройство и ремонт пешеходных дорожек, внутриквартальных проездов, парковочных площадок | м2 | 0
0
Раздел 2 Содержание |  | 0
Остекление оконного переплёта | м2 | 8 | 2 | 2 | 2 | 2
Малый ремонт окон | шт | 0
малый ремонт дверей | шт | 0
ремонт примыкания козырька к стеновым панелям | м | 0
укрепление оконных и дверных проёмов | шт | 0
Ремонт оборудования детских и спортивных площадок | шт | 4 |  | 4
Ремонт скамеек | шт | 0
Ремонт штакетного забора | м2 | 0
Переновеска в/труб с люлек | м.п. | 0
Переновеска в/труб с с земли | м.п. | 20 | 10 |  |  | 10
укрепление водосточных труб,колен и воронок | шт | 0
Окраска МАФ по дереву | м2 | 50 |  | 50
Окраска МАФ по металлу | м2 | 0
Окраска ограждений мусор.стоянок | м2 | 0
Побелка бардюр | м2 | 0
Побелка деревьев | м2 | 0
Очистка козырьков от снега | м2 | 12 | 12
очистка кровли от мусора, грязи. | м2 | 0
очистка желобов | м | 180 |  |  | 180
очистка подвала и чердака от мусора | м2 | 969.6 |  |  | 969.6
отсыпка просевшего грунта | м3 | 15 |  |  | 15
установка замков( врезных и накладных) | шт | 0
установка замков( навесных) | шт | 0
Осенне-весенний осмотр конструкт. элементов здания | ч/ч | 16 |  | 8 | 8
0
Озеленение территории: |  | 0
посадка деревьев,кустарников | шт | 0
удаление аварийных деревьев, кустов( обрезка) | шт | 0
РЕМОНТ инженерного оборудования |  | 0
Раздел 1 Текущий ремонт |  | 0
ремонт центрального отопления: |  | 0
Смена трубопроводов ц/о |  | 0
до20мм | м | 0
до 32мм | м | 0
до 50мм | м | 0
Смена задвижек ц/о |  | 0
до 50мм | шт | 0
до 100мм | шт | 0
Смена вентилей ц/о до 20мм | шт | 0
до 32мм | шт | 0
Антикоррозийное покрытие трубопроводов отопления | м2 | 0
Изоляция трубопроводов отопл | м3 | 0
Смена оборудования ИТП |  | 0
смена грязевиков ( фильтров) | шт | 2 |  |  | 2
смена элеваторов | шт | 0
установка регулятора температуры горячей воды | шт | 1 |  |  | 1
смена обратных клапанов | шт | 0
врезка термокарманов | врез. | 0
врезка штуцеров под монометры | шт | 0
врезка спускников,воздушников | шт | 0
Текущий ремонт тепловых узлов | узел | 1 |  |  | 1
ремонт горячего водоснабжения, в том числе: |  | 0
Смена трубопроводов ХВС |  | 0
25 мм | м | 0
32 мм | м | 0
40 мм | м | 0
50 мм | м | 0
Смена задвижек ХВС |  | 0
до 50мм | шт | 0
Смена вентилей ХВС |  | 0
до 20мм | шт | 0
до 32мм | шт | 0
Антикоррозийное покрытие трубопроводов ХВС | м2 | 0
Изоляция трубопроводов ХВС | м3 | 0
Текущий ремонт рамок ввода | ввод | 1 | 1
ремонт холодного водоснабжения, в том числе: |  | 0
Смена трубопроводов ГВС |  | 0
25 мм | м | 0
32 мм | м | 0
40 мм | м | 0
50 мм | м | 0
Смена задвижек ГВС |  | 0
до 50мм | шт | 0
Смена вентилей ГВС |  | 0
до 20мм | шт | 0
до 32мм | шт | 0
Антикоррозийное покрытие трубопроводов ГВС | м2 | 0
Изоляция трубопроводов ГВС | м3 | 0
ремонт трубопроводов канализации, в том числе: |  | 0
смена сборных трубопроводов канализации | м | 0
0
Раздел 2 Содержание |  | 0
Промывка радиатора | прибор | 0
Прочистка дворовой канализации | м | 60 | 15 | 15 | 15 | 15
Прочистка внутренней канализации | м | 300 | 75 | 75 | 75 | 75
Слив и наполнение системы отопления и в/снабж. с осмотром | 1000м3 здания | 0
Техосмотр тепловых узлов управления с замером параметров | узел | 32 | 12 | 6 | 2 | 12
Подчеканка канализационного трубопровода | стык | 0
Проверка приборов отопления на прогрев | приб. | 0
Ликвидация воздушных пробок | стояк | 20 |  |  | 20
Промывка систем отопления | дом | 1 |  |  | 1
Демонтаж элеватора | шт | 1 |  |  | 1
Монтаж элеватора | шт | 1 |  |  | 1
Регулировка ТРЖ в отопительный период | шт | 0
Установка термометров | шт | 0
Установка манометров | шт | 0
Осмотр устройств в чердач. и подвап. помещении | 1000м2 осматр. помещ | 23.292 | 5.823 | 5.823 | 5.823 | 5.823
Ремонт задвижек | шт | 0
Ремонт вентилей |  | 0
до 25мм | шт | 0
до 50мм | шт | 0
смена сгонов | шт | 0
Обеспечение исправности ливневой канализации( укрепление труб, прочистка) | м | 0
Испытание системы отопления ГВС | м | 400 |  |  | 400
Мелкий ремонт тепловой изоляции | м | 0
Открытие и закрытие запорной арматуры | шт | 0
Устранение течи в межрезьбов.соединен. | шт | 0
Запуск системы отопления | 1000м3 здания | 13.094 |  |  | 13.094
Перевод ГВС с подачи на обрат. и наоборот 2 раза в летний период | ч/ч | 2 |  | 1 | 1
Ремонт подкачивающих насосов | шт | 0
Устранение свищей | шт | 0
Note on A113: BURAKOVAIP:

## 22
План по текущему ремонту и содержанию
конструктивных элементов жилого дома по адресу: |  |  |  | 207/210-22
|  | Год | 1 квартал | 2 квартал | 3 квартал | 4 квартал
Наименование работ | Ед. изм. | Объём | Объём | объём | Объём | объём
Раздел 1 Текущий ремонт
Ремонт кровли, в том числе
Замена асбоцементных листов | м2 | 0
Смена или восстанов. водоотвод. устройств(желоба.свесы примыкания и т.д), | м | 0
ремонт гидроизоляционного слоя ковра | м2 | 0
Ремонт и замена покрытия парапетов | м | 0
ремонт и восстанов. люков выхода на кровлю | шт | 0
Смена прямых звеньев в/труб | м.п. | 0
Смена отмётов | шт | 16 | 4 | 4 | 4 | 4
Смена ухватов | шт | 0
Смена воронок | шт | 0
Ремонт чердачных помещений, в том числе: |  | 0
восстанов и ремонт вентиляционных коробов и каналов | м2 | 0
изоляция вентиляционных коробов и каналов | м3 | 0
ремонт слуховых окон и жалюз. заполнений | шт | 0
замена вентиляционных канализационных труб | м | 0
замена слуховых окон | шт | 0
Ремонт фасадов, в том числе: |  | 0
окраска цоколя (фасада) | м2 | 0
окраска фасада (входов в подъезд) | м2 | 0
Ремонт штукатурки цоколя | м2 | 0
Ремонт штукатурки фасада | м2 | 0
Окраска входных,подвальн.,м/камер двер | м2 | 0
Окраска подвальных окон | м2 | 0
Окраска метал. решёток, труб | м2 | 0
Герметизация швов и трещин стен. панелей | п.м. | 0
обработка торцов стеновых панелей гидрофобизированным цементным раствором | м2 | 0
Установка новых оконных переплётов, блоков | шт | 8 | 8
Установка новых дверных полотен | шт | 0
Ремонт оконных переплётов | ств. | 0
Ремонт дверных полотен, блоков | пол. | 0
Смена дверных и оконных приборов: |  | 0
петли | шт. | 0
ручки | шт. | 0
пружины | шт. | 0
шпингалеты | шт. | 0
ремонт и восстановление козырьков над подъездами и балконами: | шт | 0
а) ремонт штукатурки | шт | 0
б) окраска | шт | 0
Ремонт подвальных помещений и фундамента, в том числе: |  | 0
ремонт и восстановление вентиляционных продухов в цоколях | шт | 0
герметизация вводов в подвальные помещения и технические подполья | шт | 0
установка металлических решеток на подвальные окна и продухи | шт | 0
установка входных металлических дверей на подвальные помещения,эл. щитовые. мусорные камеры | шт | 0
Известковая побелка подвала | м2 | 0
восстановление и ремонт отмосток | м2 | 260 |  |  | 260
восстановоление и ремонт приямков | шт | 0
а) ремонт штукатурки | м2 | 0
б) окраска приямков | м2 | 0
Восстановление и ремонт крылец, спусков в подвал: |  | 0
а) ремонт штукатурки | м2 | 0
б) окраска | м2 | 0
Заделка трещин в местах примыкания цоколя к отмостке | м.п. | 0
Ремонт мест общего пользования: |  | 0
текущий ремонт лестничных клеток | шт | 0
ремонт тамбуров | шт | 0
Ремонт и восстанов.лестничного ограждения | м2 | 0
восстановление цементных полов, лестниц | мест | 0
смена участков деревянных стен и тамбурных перегородок | м2 | 0
восстановление мусороприёмных клапанов и шиберных устройств | шт | 0
Внешнее благоустройство территорий |  | 0
установка ограждений мусорных площадок | м2 | 0
устройство бетонных площадок для контейнеров | м2 | 0
Установка нового надворного оборудования: |  | 0
установка игровых комплексов | шт | 0
элементов хозяйственных площадок | шт | 0
элементов игровых, спортивных площадок | шт | 0
установка теннисных столов | шт | 0
установка беседок | шт | 0
качалок | шт | 0
скамеек | шт | 0
установка деревянной горки | шт | 0
песочниц, грибков | шт | 0
ограждений металлических | м | 0
ограждений деревянных ( штакетного забора) | м | 0
установка новых урн с покраской | шт | 6 |  | 6
устройство клумб | шт | 0
устройство и ремонт пешеходных дорожек, внутриквартальных проездов, парковочных площадок | м2 | 0
0
Раздел 2 Содержание |  | 0
Остекление оконного переплёта | м2 | 8 | 2 | 2 | 2 | 2
Малый ремонт окон | шт | 0
малый ремонт дверей | шт | 0
ремонт примыкания козырька к стеновым панелям | м | 0
укрепление оконных и дверных проёмов | шт | 0
Ремонт оборудования детских и спортивных площадок | шт | 6 |  | 6
Ремонт скамеек | шт | 0
Ремонт штакетного забора | м2 | 10 |  | 10
Переновеска в/труб с люлек | м.п. | 0
Переновеска в/труб с с земли | м.п. | 20 | 10 |  |  | 10
укрепление водосточных труб,колен и воронок | шт | 0
Окраска МАФ по дереву | м2 | 0
Окраска МАФ по металлу | м2 | 0
Окраска ограждений мусор.стоянок | м2 | 0
Побелка бардюр | м2 | 53 |  | 53
Побелка деревьев | м2 | 0
Очистка козырьков от снега | м2 | 12 | 12
очистка кровли от мусора, грязи. | м2 | 0
очистка желобов | м | 180 |  |  | 180
очистка подвала и чердака от мусора | м2 | 891.6 | 891.6
отсыпка просевшего грунта | м3 | 15 |  |  | 15
установка замков( врезных и накладных) | шт | 0
установка замков( навесных) | шт | 0
Осенне-весенний осмотр конструкт. элементов здания | ч/ч | 16 |  | 8 | 8
0
Озеленение территории: |  | 0
посадка деревьев,кустарников | шт | 0
удаление аварийных деревьев, кустов( обрезка) | шт | 0
РЕМОНТ инженерного оборудования |  | 0
Раздел 1 Текущий ремонт |  | 0
ремонт центрального отопления: |  | 0
Смена трубопроводов ц/о |  | 0
до20мм | м | 0
до 32мм | м | 0
до 50мм | м | 0
Смена задвижек ц/о |  | 0
до 50мм | шт | 0
до 100мм | шт | 0
Смена вентилей ц/о до 20мм | шт | 0
до 32мм | шт | 0
Антикоррозийное покрытие трубопроводов отопления | м2 | 0
Изоляция трубопроводов отопл | м3 | 0
Смена оборудования ИТП |  | 0
смена грязевиков ( фильтров) | шт | 2 |  |  | 2
смена элеваторов | шт | 0
установка регулятора температуры горячей воды | шт | 1 |  |  | 1
смена обратных клапанов | шт | 0
врезка термокарманов | врез. | 0
врезка штуцеров под монометры | шт | 0
врезка спускников,воздушников | шт | 0
Текущий ремонт тепловых узлов | узел | 1 |  |  | 1
ремонт горячего водоснабжения, в том числе: |  | 0
Смена трубопроводов ХВС |  | 0
25 мм | м | 0
32 мм | м | 0
40 мм | м | 0
50 мм | м | 0
Смена задвижек ХВС |  | 0
до 50мм | шт | 0
Смена вентилей ХВС |  | 0
до 20мм | шт | 0
до 32мм | шт | 0
Антикоррозийное покрытие трубопроводов ХВС | м2 | 0
Изоляция трубопроводов ХВС | м3 | 0
Текущий ремонт рамок ввода | ввод | 1 | 1
ремонт холодного водоснабжения, в том числе: |  | 0
Смена трубопроводов ГВС |  | 0
25 мм | м | 0
32 мм | м | 0
40 мм | м | 0
50 мм | м | 0
Смена задвижек ГВС |  | 0
до 50мм | шт | 0
Смена вентилей ГВС |  | 0
до 20мм | шт | 0
до 32мм | шт | 0
Антикоррозийное покрытие трубопроводов ГВС | м2 | 0
Изоляция трубопроводов ГВС | м3 | 0
ремонт трубопроводов канализации, в том числе: |  | 0
смена сборных трубопроводов канализации | м | 100 | 100
0
Раздел 2 Содержание |  | 0
Промывка радиатора | прибор | 0
Прочистка дворовой канализации | м | 60 | 15 | 15 | 15 | 15
Прочистка внутренней канализации | м | 300 | 75 | 75 | 75 | 75
Слив и наполнение системы отопления и в/снабж. с осмотром | 1000м3 здания | 0
Техосмотр тепловых узлов управления с замером параметров | узел | 32 | 12 | 6 | 2 | 12
Подчеканка канализационного трубопровода | стык | 0
Проверка приборов отопления на прогрев | приб. | 0
Ликвидация воздушных пробок | стояк | 20 |  |  | 20
Промывка систем отопления | дом | 1 |  |  | 1
Демонтаж элеватора | шт | 1 |  |  | 1
Монтаж элеватора | шт | 1 |  |  | 1
Регулировка ТРЖ в отопительный период | шт | 0
Установка термометров | шт | 0
Установка манометров | шт | 0
Осмотр устройств в чердач. и подвап. помещении | 1000м2 осматр. помещ | 21.452 | 5.363 | 5.363 | 5.363 | 5.363
Ремонт задвижек | шт | 0
Ремонт вентилей |  | 0
до 25мм | шт | 0
до 50мм | шт | 0
смена сгонов | шт | 0
Обеспечение исправности ливневой канализации( укрепление труб, прочистка) | м | 0
Испытание системы отопления ГВС | м | 400 |  |  | 400
Мелкий ремонт тепловой изоляции | м | 0
Открытие и закрытие запорной арматуры | шт | 0
Устранение течи в межрезьбов.соединен. | шт | 0
Запуск системы отопления | 1000м3 здания | 12.215 |  |  | 12.215
Перевод ГВС с подачи на обрат. и наоборот 2 раза в летний период | ч/ч | 2 |  | 1 | 1
Ремонт подкачивающих насосов | шт | 0
Устранение свищей | шт | 0
Note on A113: BURAKOVAIP:

## сводная
План по текущему ремонту и содержанию
конструктивных элементов жилого дома по адресу: |  |  |  | 207/210 кв-ал
|  | Год | 1 квартал | 2 квартал | 3 квартал | 4 квартал
Наименование работ | Ед. изм. | Объём | Объём | объём | Объём | объём
Раздел 1 Текущий ремонт
Ремонт кровли, в том числе
Замена асбоцементных листов | м2 | 18 | 0 | 18 | 0 | 0
Смена или восстанов. водоотвод. устройств(желоба.свесы примыкания и т.д), | м | 0 | 0 | 0 | 0 | 0
ремонт гидроизоляционного слоя ковра | м2 | 0 | 0 | 0 | 0 | 0
Ремонт и замена покрытия парапетов | м | 0 | 0 | 0 | 0 | 0
ремонт и восстанов. люков выхода на кровлю | шт | 0 | 0 | 0 | 0 | 0
Смена прямых звеньев в/труб | м.п. | 0 | 0 | 0 | 0 | 0
Смена отмётов | шт | 136 | 64 | 4 | 4 | 64
Смена ухватов | шт | 0 | 0 | 0 | 0 | 0
Смена воронок | шт | 0 | 0 | 0 | 0 | 0
Ремонт чердачных помещений, в том числе: |  | 0 | 0 | 0 | 0 | 0
восстанов и ремонт вентиляционных коробов и каналов | м2 | 0 | 0 | 0 | 0 | 0
изоляция вентиляционных коробов и каналов | м3 | 0 | 0 | 0 | 0 | 0
ремонт слуховых окон и жалюз. заполнений | шт | 0 | 0 | 0 | 0 | 0
замена вентиляционных канализационных труб | м | 0 | 0 | 0 | 0 | 0
замена слуховых окон | шт | 0 | 0 | 0 | 0 | 0
Ремонт фасадов, в том числе: |  | 0 | 0 | 0 | 0 | 0
окраска цоколя (фасада) | м2 | 1150 | 0 | 250 | 900 | 0
окраска фасада (входов в подъезд) | м2 | 210 | 0 | 50 | 160 | 0
Ремонт штукатурки цоколя | м2 | 8 | 0 | 2 | 6 | 0
Ремонт штукатурки фасада | м2 | 2 | 0 | 0 | 2 | 0
Окраска входных,подвальн.,м/камер двер | м2 | 94 | 0 | 48 | 46 | 0
Окраска подвальных окон | м2 | 22 | 0 | 22 | 0 | 0
Окраска метал. решёток, труб | м2 | 22 | 0 | 22 | 0 | 0
Герметизация швов и трещин стен. панелей | п.м. | 1180 | 0 | 260 | 920 | 0
обработка торцов стеновых панелей гидрофобизированным цементным раствором | м2 | 0 | 0 | 0 | 0 | 0
Установка новых оконных переплётов, блоков | шт | 221 | 221 | 0 | 0 | 0
Установка новых дверных полотен | шт | 4 | 4 | 0 | 0 | 0
Ремонт оконных переплётов | ств. | 8 | 8 | 0 | 0 | 0
Ремонт дверных полотен, блоков | пол. | 6 | 6 | 0 | 0 | 0
Смена дверных и оконных приборов: |  | 0 | 0 | 0 | 0 | 0
петли | шт. | 422 | 422 | 0 | 0 | 0
ручки | шт. | 205 | 205 | 0 | 0 | 0
пружины | шт. | 63 | 63 | 0 | 0 | 0
шпингалеты | шт. | 205 | 205 | 0 | 0 | 0
ремонт и восстановление козырьков над подъездами и балконами: | шт | 0 | 0 | 0 | 0 | 0
а) ремонт штукатурки | шт | 0 | 0 | 0 | 0 | 0
б) окраска | шт | 0 | 0 | 0 | 0 | 0
Ремонт подвальных помещений и фундамента, в том числе: |  | 0 | 0 | 0 | 0 | 0
ремонт и восстановление вентиляционных продухов в цоколях | шт | 0 | 0 | 0 | 0 | 0
герметизация вводов в подвальные помещения и технические подполья | шт | 0 | 0 | 0 | 0 | 0
установка металлических решеток на подвальные окна и продухи | шт | 0 | 0 | 0 | 0 | 0
установка входных металлических дверей на подвальные помещения,эл. щитовые. мусорные камеры | шт | 0 | 0 | 0 | 0 | 0
Известковая побелка подвала | м2 | 1800 | 0 | 1800 | 0 | 0
восстановление и ремонт отмосток | м2 | 850 | 0 | 0 | 850 | 0
восстановоление и ремонт приямков | шт | 4 | 4 | 0 | 0 | 0
а) ремонт штукатурки | м2 | 0 | 0 | 0 | 0 | 0
б) окраска приямков | м2 | 0 | 0 | 0 | 0 | 0
Восстановление и ремонт крылец, спусков в подвал: |  | 19 | 19 | 0 | 0 | 0
а) ремонт штукатурки | м2 | 0 | 0 | 0 | 0 | 0
б) окраска | м2 | 0 | 0 | 0 | 0 | 0
Заделка трещин в местах примыкания цоколя к отмостке | м.п. | 960 | 0 | 240 | 720 | 0
Ремонт мест общего пользования: |  | 0 | 0 | 0 | 0 | 0
текущий ремонт лестничных клеток | шт | 14 | 6 | 2 | 0 | 6
ремонт тамбуров | шт | 24 | 0 | 14 | 10 | 0
Ремонт и восстанов.лестничного ограждения | м2 | 150 | 70 | 20 | 0 | 60
восстановление цементных полов, лестниц | мест | 0 | 0 | 0 | 0 | 0
смена участков деревянных стен и тамбурных перегородок | м2 | 0 | 0 | 0 | 0 | 0
восстановление мусороприёмных клапанов и шиберных устройств | шт | 0 | 0 | 0 | 0 | 0
Внешнее благоустройство территорий |  | 0 | 0 | 0 | 0 | 0
установка ограждений мусорных площадок | м2 | 38 | 0 | 38 | 0 | 0
устройство бетонных площадок для контейнеров | м2 | 0 | 0 | 0 | 0 | 0
Установка нового надворного оборудования: |  | 0 | 0 | 0 | 0 | 0
установка игровых комплексов | шт | 4 | 0 | 4 | 0 | 0
элементов хозяйственных площадок | шт | 0 | 0 | 0 | 0 | 0
элементов игровых, спортивных площадок | шт | 3 | 0 | 3 | 0 | 0
установка теннисных столов | шт | 2 | 0 | 2 | 0 | 0
установка беседок | шт | 2 | 0 | 2 | 0 | 0
качалок | шт | 16 | 0 | 16 | 0 | 0
скамеек | шт | 19 | 0 | 19 | 0 | 0
установка деревянной горки | шт | 0 | 0 | 0 | 0 | 0
песочниц, грибков | шт | 7 | 0 | 7 | 0 | 0
ограждений металлических | м | 0 | 0 | 0 | 0 | 0
ограждений деревянных ( штакетного забора) | м | 0 | 0 | 0 | 0 | 0
установка новых урн с покраской | шт | 108 | 0 | 108 | 0 | 0
устройство клумб | шт | 1 | 0 | 1 | 0 | 0
устройство и ремонт пешеходных дорожек, внутриквартальных проездов, парковочных площадок | м2 | 0 | 0 | 0 | 0 | 0
|  | 0 | 0 | 0 | 0 | 0
Раздел 2 Содержание |  | 0 | 0 | 0 | 0 | 0
Остекление оконного переплёта | м2 | 88 | 22 | 22 | 22 | 22
Малый ремонт окон | шт | 0 | 0 | 0 | 0 | 0
малый ремонт дверей | шт | 0 | 0 | 0 | 0 | 0
ремонт примыкания козырька к стеновым панелям | м | 287 | 18 | 24 | 245 | 0
укрепление оконных и дверных проёмов | шт | 0 | 0 | 0 | 0 | 0
Ремонт оборудования детских и спортивных площадок | шт | 18 | 0 | 18 | 0 | 0
Ремонт скамеек | шт | 0 | 0 | 0 | 0 | 0
Ремонт штакетного забора | м2 | 10 | 0 | 10 | 0 | 0
Переновеска в/труб с люлек | м.п. | 0 | 0 | 0 | 0 | 0
Переновеска в/труб с с земли | м.п. | 208 | 98 | 6 | 6 | 98
укрепление водосточных труб,колен и воронок | шт | 0 | 0 | 0 | 0 | 0
Окраска МАФ по дереву | м2 | 620 | 0 | 620 | 0 | 0
Окраска МАФ по металлу | м2 | 30 | 0 | 30 | 0 | 0
Окраска ограждений мусор.стоянок | м2 | 53 | 0 | 53 | 0 | 0
Побелка бардюр | м2 | 185 | 0 | 185 | 0 | 0
Побелка деревьев | м2 | 0 | 0 | 0 | 0 | 0
Очистка козырьков от снега | м2 | 187.2 | 187.2 | 0 | 0 | 0
очистка кровли от мусора, грязи. | м2 | 0 | 0 | 0 | 0 | 0
очистка желобов | м | 1560 | 0 | 240 | 1320 | 0
очистка подвала и чердака от мусора | м2 | 7791.3 | 1851.6 | 2943.4 | 2996.3 | 0
отсыпка просевшего грунта | м3 | 40 | 0 | 0 | 40 | 0
установка замков( врезных и накладных) | шт | 0 | 0 | 0 | 0 | 0
установка замков( навесных) | шт | 0 | 0 | 0 | 0 | 0
Осенне-весенний осмотр конструкт. элементов здания | ч/ч | 288 | 0 | 144 | 144 | 0
|  | 0 | 0 | 0 | 0 | 0
Озеленение территории: |  | 0 | 0 | 0 | 0 | 0
посадка деревьев,кустарников | шт | 0 | 0 | 0 | 0 | 0
удаление аварийных деревьев, кустов( обрезка) | шт | 0 | 0 | 0 | 0 | 0
РЕМОНТ инженерного оборудования |  | 0 | 0 | 0 | 0 | 0
Раздел 1 Текущий ремонт |  | 0 | 0 | 0 | 0 | 0
ремонт центрального отопления: |  | 0 | 0 | 0 | 0 | 0
Смена трубопроводов ц/о |  | 0 | 0 | 0 | 0 | 0
до20мм | м | 0 | 0 | 0 | 0 | 0
до 32мм | м | 0 | 0 | 0 | 0 | 0
до 50мм | м | 0 | 0 | 0 | 0 | 0
Смена задвижек ц/о |  | 0 | 0 | 0 | 0 | 0
до 50мм | шт | 2 | 0 | 0 | 2 | 0
до 100мм | шт | 0 | 0 | 0 | 0 | 0
Смена вентилей ц/о до 20мм | шт | 198 | 0 | 0 | 198 | 0
до 32мм | шт | 0 | 0 | 0 | 0 | 0
Антикоррозийное покрытие трубопроводов отопления | м2 | 0 | 0 | 0 | 0 | 0
Изоляция трубопроводов отопл | м3 | 0 | 0 | 0 | 0 | 0
Смена оборудования ИТП |  | 0 | 0 | 0 | 0 | 0
смена грязевиков ( фильтров) | шт | 30 | 0 | 0 | 30 | 0
смена элеваторов | шт | 0 | 0 | 0 | 0 | 0
установка регулятора температуры горячей воды | шт | 7 | 0 | 0 | 7 | 0
смена обратных клапанов | шт | 0 | 0 | 0 | 0 | 0
врезка термокарманов | врез. | 0 | 0 | 0 | 0 | 0
врезка штуцеров под монометры | шт | 0 | 0 | 0 | 0 | 0
врезка спускников,воздушников | шт | 60 | 0 | 0 | 60 | 0
Текущий ремонт тепловых узлов | узел | 18 | 0 | 0 | 18 | 0
ремонт горячего водоснабжения, в том числе: |  | 0 | 0 | 0 | 0 | 0
Смена трубопроводов ХВС |  | 0 | 0 | 0 | 0 | 0
25 мм | м | 0 | 0 | 0 | 0 | 0
32 мм | м | 0 | 0 | 0 | 0 | 0
40 мм | м | 0 | 0 | 0 | 0 | 0
50 мм | м | 0 | 0 | 0 | 0 | 0
Смена задвижек ХВС |  | 0 | 0 | 0 | 0 | 0
до 50мм | шт | 0 | 0 | 0 | 0 | 0
Смена вентилей ХВС |  | 20 | 0 | 0 | 20 | 0
до 20мм | шт | 0 | 0 | 0 | 0 | 0
до 32мм | шт | 0 | 0 | 0 | 0 | 0
Антикоррозийное покрытие трубопроводов ХВС | м2 | 0 | 0 | 0 | 0 | 0
Изоляция трубопроводов ХВС | м3 | 0 | 0 | 0 | 0 | 0
Текущий ремонт рамок ввода | ввод | 18 | 18 | 0 | 0 | 0
ремонт холодного водоснабжения, в том числе: |  | 0 | 0 | 0 | 0 | 0
Смена трубопроводов ГВС |  | 0 | 0 | 0 | 0 | 0
25 мм | м | 0 | 0 | 0 | 0 | 0
32 мм | м | 0 | 0 | 0 | 0 | 0
40 мм | м | 0 | 0 | 0 | 0 | 0
50 мм | м | 0 | 0 | 0 | 0 | 0
Смена задвижек ГВС |  | 0 | 0 | 0 | 0 | 0
до 50мм | шт | 0 | 0 | 0 | 0 | 0
Смена вентилей ГВС |  | 0 | 0 | 0 | 0 | 0
до 20мм | шт | 0 | 0 | 0 | 0 | 0
до 32мм | шт | 0 | 0 | 0 | 0 | 0
Антикоррозийное покрытие трубопроводов ГВС | м2 | 0 | 0 | 0 | 0 | 0
Изоляция трубопроводов ГВС | м3 | 0 | 0 | 0 | 0 | 0
ремонт трубопроводов канализации, в том числе: |  | 0 | 0 | 0 | 0 | 0
смена сборных трубопроводов канализации | м | 400 | 100 | 0 | 0 | 300
|  | 0 | 0 | 0 | 0 | 0
Раздел 2 Содержание |  | 0 | 0 | 0 | 0 | 0
Промывка радиатора | прибор | 0 | 0 | 0 | 0 | 0
Прочистка дворовой канализации | м | 1080 | 270 | 270 | 270 | 270
Прочистка внутренней канализации | м | 5400 | 1350 | 1350 | 1350 | 1350
Слив и наполнение системы отопления и в/снабж. с осмотром | 1000м3 здания | 0 | 0 | 0 | 0 | 0
Техосмотр тепловых узлов управления с замером параметров | узел | 576 | 216 | 108 | 36 | 216
Подчеканка канализационного трубопровода | стык | 0 | 0 | 0 | 0 | 0
Проверка приборов отопления на прогрев | приб. | 0 | 0 | 0 | 0 | 0
Ликвидация воздушных пробок | стояк | 360 | 0 | 0 | 360 | 0
Промывка систем отопления | дом | 18 | 0 | 0 | 18 | 0
Демонтаж элеватора | шт | 18 | 0 | 0 | 18 | 0
Монтаж элеватора | шт | 18 | 0 | 0 | 18 | 0
Регулировка ТРЖ в отопительный период | шт | 0 | 0 | 0 | 0 | 0
Установка термометров | шт | 0 | 0 | 0 | 0 | 0
Установка манометров | шт | 0 | 0 | 0 | 0 | 0
Осмотр устройств в чердач. и подвап. помещении | 1000м2 осматр. помещ | 421.5688 | 105.3922 | 105.3922 | 105.3922 | 105.3922
Ремонт задвижек | шт | 0 | 0 | 0 | 0 | 0
Ремонт вентилей |  | 0 | 0 | 0 | 0 | 0
до 25мм | шт | 0 | 0 | 0 | 0 | 0
до 50мм | шт | 0 | 0 | 0 | 0 | 0
смена сгонов | шт | 0 | 0 | 0 | 0 | 0
Обеспечение исправности ливневой канализации( укрепление труб, прочистка) | м | 0 | 0 | 0 | 0 | 0
Испытание системы отопления ГВС | м | 7200 | 0 | 0 | 7200 | 0
Мелкий ремонт тепловой изоляции | м | 0 | 0 | 0 | 0 | 0
Открытие и закрытие запорной арматуры | шт | 0 | 0 | 0 | 0 | 0
Устранение течи в межрезьбов.соединен. | шт | 0 | 0 | 0 | 0 | 0
Запуск системы отопления | 1000м3 здания | 240.716 | 0 | 0 | 240.716 | 0
Перевод ГВС с подачи на обрат. и наоборот 2 раза в летний период | ч/ч | 34 | 0 | 17 | 17 | 0
Ремонт подкачивающих насосов | шт | 0 | 0 | 0 | 0 | 0
Устранение свищей | шт | 0 | 0 | 0 | 0 | 0
Note on A113: BURAKOVAIP: